## 工程项目清单汇总表
工程项目清单汇总表
工程名称: |  | 医疗专项电气工程 |  | 标段： |  | 第1页, 共1页
序号 |  |  | 项目内容 |  | 金额(元)
1 |  |  | 分部分项工程费 |  | 8222940.79
1.1 |  |  | 桥架、配管 |  | 417363.18
1.2 |  |  | 专项配电箱 |  | 2533068.28
1.3 |  |  | 自控配电箱 |  | 269818.20
1.4 |  |  | 防雷 |  | 37162.26
1.5 |  |  | 灯具、插座 |  | 429389.92
1.6 |  |  | 电缆、电线 |  | 4459245.11
1.7 |  |  | 其他智能化设备 |  | 76893.84
2 |  |  | 措施项目费 |  | 311551.39
2.1 |  |  | 其中：安全生产措施项目 |  | 136086.06
3 |  |  | 其他项目费
3.1 |  |  | 其中：暂列金额
3.2 |  |  | 其中：专业工程暂估价
3.3 |  |  | 其中：计日工
3.4 |  |  | 其中：总承包服务费
3.5 |  |  | 其中：工程优质费
3.6 |  |  | 其中：合同中约定的其他项目
4 |  |  | 增值税 |  | 768104.30
合 计 |  |  |  |  | 9302596.48
注： | 1 专业工程暂估价为已含税价格，在计算增值税计算基础时不应包含专业工程暂估价金额； 2 本表宜用于按合同标的为工程量清单编制对象的工程汇总计算，以单项工程、单位工程等为工程量清单编对象的工 程可按本表汇总计算。

## 分部分项工程项目清单计价表
分部分项工程项目清单计价表
工程名称: |  | 医疗专项电气工程 |  |  | 标段: |  |  |  | 第1页, 共43页
序号 | 项目编码 |  | 项目名称 | 项目特征描述 |  | 计量单位 | 工程量 | 金额(元)
[8 empty] | 综合单价 |  | 合价
|  |  | 桥架、配管 | [6 empty] | 417363.18
1 | 030412002001 |  | 不锈钢防雨线槽MR200*100 | 1.不锈钢防雨线槽MR200*100 2.厚度：按国标及图纸要求 3.线槽、盖板及中间隔板安装 4.含接地、防火堵洞、支（吊）架制作安装、除锈、刷油 5.其他:未尽事项详见图纸、招标文件、工程量清单计价说明、国家相关规范等 |  | m | 7.02 | 237.76 |  | 1669.08
2 | 030412002002 |  | 不锈钢防雨线槽MR300*100 | 1.不锈钢防雨线槽MR300*100 2.厚度：按国标及图纸要求 3.线槽、盖板及中间隔板安装 4.含接地、防火堵洞、支（吊）架制作安装、除锈、刷油 5.其他:未尽事项详见图纸、招标文件、工程量清单计价说明、国家相关规范等 |  | m | 13.78 | 339.26 |  | 4675.00
3 | 030412002003 |  | 不锈钢防雨线槽MR400*150 | 1.不锈钢防雨线槽MR400*150 2.厚度：按国标及图纸要求 3.线槽、盖板及中间隔板安装 4.含接地、防火堵洞、支（吊）架制作安装、除锈、刷油 5.其他:未尽事项详见图纸、招标文件、工程 |  | m | 12.47 | 525.00 |  | 6546.75
本页小计 | [9 empty] | 12890.83
分部分项工程项目清单计价表
工程名称: |  | 医疗专项电气工程 |  |  | 标段: |  |  |  | 第2页, 共43页
序号 | 项目编码 |  | 项目名称 | 项目特征描述 |  | 计量单位 | 工程量 | 金额(元)
[8 empty] | 综合单价 |  | 合价
量清单计价说明、国家相关规范等
4 | 030412002004 |  | 金属线槽MR100*100 | 1.金属线槽MR100*100 2.厚度：按国标及图纸要求 3.线槽、盖板及中间隔板安装 4.含接地、防火堵洞、支（吊）架制作安装、除锈、刷油 5.其他:未尽事项详见图纸、招标文件、工程量清单计价说明、国家相关规范等 |  | m | 601.25 | 93.23 |  | 56054.54
5 | 030412002005 |  | 金属线槽MR100*50 | 1.金属线槽MR100*50 2.厚度：按国标及图纸要求 3.线槽、盖板及中间隔板安装 4.含接地、防火堵洞、支（吊）架制作安装、除锈、刷油 5.其他:未尽事项详见图纸、招标文件、工程量清单计价说明、国家相关规范等 |  | m | 25.83 | 88.52 |  | 2286.47
6 | 030412002006 |  | 金属线槽MR150*100 | 1.金属线槽MR150*100 2.厚度：按国标及图纸要求 3.线槽、盖板及中间隔板安装 4.含接地、防火堵洞、支（吊）架制作安装、除锈、刷油 5.其他:未尽事项详见图纸、招标文件、工程量清单计价说明、国家相关规范等 |  | m | 92.77 | 99.67 |  | 9246.39
本页小计 | [9 empty] | 67587.40
分部分项工程项目清单计价表
工程名称: |  | 医疗专项电气工程 |  |  | 标段: |  |  |  | 第3页, 共43页
序号 | 项目编码 |  | 项目名称 | 项目特征描述 |  | 计量单位 | 工程量 | 金额(元)
[8 empty] | 综合单价 |  | 合价
7 | 030412002007 |  | 金属线槽MR200*100 | 1.金属线槽MR200*100 2.厚度：按国标及图纸要求 3.线槽、盖板及中间隔板安装 4.含接地、防火堵洞、支（吊）架制作安装、除锈、刷油 5.其他:未尽事项详见图纸、招标文件、工程量清单计价说明、国家相关规范等 |  | m | 366.01 | 106.30 |  | 38906.86
8 | 030412002008 |  | 金属线槽MR300*100 | 1.金属线槽MR300*100 2.厚度：按国标及图纸要求 3.线槽、盖板及中间隔板安装 4.含接地、防火堵洞、支（吊）架制作安装、除锈、刷油 5.其他:未尽事项详见图纸、招标文件、工程量清单计价说明、国家相关规范等 |  | m | 274.24 | 136.24 |  | 37362.46
9 | 030412002009 |  | 金属线槽MR400*100 | 1.金属线槽MR400*100 2.厚度：按国标及图纸要求 3.线槽、盖板及中间隔板安装 4.含接地、防火堵洞、支（吊）架制作安装、除锈、刷油 5.其他:未尽事项详见图纸、招标文件、工程量清单计价说明、国家相关规范等 |  | m | 152.20 | 151.17 |  | 23008.07
10 | 030412002010 |  | 金属线槽MR400*150 | 1.金属线槽MR400*150 2.厚度：按国标及图纸 |  | m | 12.66 | 176.05 |  | 2228.79
本页小计 | [9 empty] | 101506.18
分部分项工程项目清单计价表
工程名称: |  | 医疗专项电气工程 |  |  | 标段: |  |  |  | 第4页, 共43页
序号 | 项目编码 |  | 项目名称 | 项目特征描述 |  | 计量单位 | 工程量 | 金额(元)
[8 empty] | 综合单价 |  | 合价
要求 3.线槽、盖板及中间隔板安装 4.含接地、防火堵洞、支（吊）架制作安装、除锈、刷油 5.其他:未尽事项详见图纸、招标文件、工程量清单计价说明、国家相关规范等
11 | 030412002011 |  | 金属线槽MR400*200 | 1.金属线槽MR400*200 2.厚度：按国标及图纸要求 3.线槽、盖板及中间隔板安装 4.含接地、防火堵洞、支（吊）架制作安装、除锈、刷油 5.其他:未尽事项详见图纸、招标文件、工程量清单计价说明、国家相关规范等 |  | m | 3.30 | 182.97 |  | 603.80
12 | 030412002012 |  | 金属线槽MR600*100 | 1.金属线槽MR600*100 2.厚度：按国标及图纸要求 3.线槽、盖板及中间隔板安装 4.含接地、防火堵洞、支（吊）架制作安装、除锈、刷油 5.其他:未尽事项详见图纸、招标文件、工程量清单计价说明、国家相关规范等 |  | m | 40.57 | 204.02 |  | 8277.09
13 | 030412001001 |  | 配管JDG20 | 1.名称:电线管 2.材质:镀锌钢管 3.规格:JDG20 4.配置形式:暗配 |  | m | 7215.41 | 13.63 |  | 98346.04
本页小计 | [9 empty] | 107226.93
分部分项工程项目清单计价表
工程名称: |  | 医疗专项电气工程 |  |  | 标段: |  |  |  | 第5页, 共43页
序号 | 项目编码 |  | 项目名称 | 项目特征描述 |  | 计量单位 | 工程量 | 金额(元)
[8 empty] | 综合单价 |  | 合价
5.过路盒制作安装、开刨槽、修补、配件管件及安装 6.接地要求:符合设计及施工规范要求 7.其他：未尽事项详见图纸、招标文件、工程量清单计价说明、国家相关规范等
14 | 030412001015 |  | 配管JDG20 | 1.名称:电线管 2.材质:镀锌钢管 3.规格:JDG20 4.配置形式:明配 5.接地要求:符合设计及施工规范要求 6.其他：未尽事项详见图纸、招标文件、工程量清单计价说明、国家相关规范等 |  | m | 30.06 | 24.00 |  | 721.44
15 | 030412001002 |  | 配管JDG25 | 1.名称:电线管 2.材质:镀锌钢管 3.规格:JDG25 4.配置形式:暗配 5.过路盒制作安装、开刨槽、修补、配件管件及安装 6.接地要求:符合设计及施工规范要求 7.其他：未尽事项详见图纸、招标文件、工程量清单计价说明、国家相关规范等 |  | m | 5484.05 | 18.00 |  | 98712.90
16 | 030412001003 |  | 配管JDG32 | 1.名称:电线管 2.材质:镀锌钢管 3.规格:JDG32 4.配置形式:暗配 5.过路盒制作安装、开刨槽、修补、配件管件 |  | m | 45.63 | 21.78 |  | 993.82
本页小计 | [9 empty] | 100428.16
分部分项工程项目清单计价表
工程名称: |  | 医疗专项电气工程 |  |  | 标段: |  |  |  | 第6页, 共43页
序号 | 项目编码 |  | 项目名称 | 项目特征描述 |  | 计量单位 | 工程量 | 金额(元)
[8 empty] | 综合单价 |  | 合价
及安装 6.接地要求:符合设计及施工规范要求 7.其他：未尽事项详见图纸、招标文件、工程量清单计价说明、国家相关规范等
17 | 030412001011 |  | 配管JDG40 | 1.名称:电线管 2.材质:镀锌钢管 3.规格:JDG40 4.配置形式:暗配 5.过路盒制作安装、开刨槽、修补、配件管件及安装 6.接地要求:符合设计及施工规范要求 7.其他：未尽事项详见图纸、招标文件、工程量清单计价说明、国家相关规范等 |  | m | 34.32 | 30.12 |  | 1033.72
18 | 030412001012 |  | 配管JDG50 | 1.名称:电线管 2.材质:镀锌钢管 3.规格:JDG50 4.配置形式:暗配 5.过路盒制作安装、开刨槽、修补、配件管件及安装 6.接地要求:符合设计及施工规范要求 7.其他：未尽事项详见图纸、招标文件、工程量清单计价说明、国家相关规范等 |  | m | 34.38 | 37.66 |  | 1294.75
19 | 030412001004 |  | 配管SC20 | 1.名称:电线管 2.材质:镀锌钢管 3.规格:SC20 4.配置形式:暗配 5.过路盒制作安装、开 |  | m | 99.64 | 19.68 |  | 1960.92
本页小计 | [9 empty] | 4289.39
分部分项工程项目清单计价表
工程名称: |  | 医疗专项电气工程 |  |  | 标段: |  |  |  | 第7页, 共43页
序号 | 项目编码 |  | 项目名称 | 项目特征描述 |  | 计量单位 | 工程量 | 金额(元)
[8 empty] | 综合单价 |  | 合价
刨槽、修补、配件管件及安装 6.接地要求:符合设计及施工规范要求 7.其他：未尽事项详见图纸、招标文件、工程量清单计价说明、国家相关规范等
20 | 030412001008 |  | 配管SC20 | 1.名称:电线管 2.材质:镀锌钢管 3.规格:SC20 4.配置形式:明配 5.接地要求:符合设计及施工规范要求 6.其他：未尽事项详见图纸、招标文件、工程量清单计价说明、国家相关规范等 |  | m | 71.42 | 30.29 |  | 2163.31
21 | 030412001013 |  | 配管SC25 | 1.名称:电线管 2.材质:镀锌钢管 3.规格:SC25 4.配置形式:暗配 5.过路盒制作安装、开刨槽、修补、配件管件及安装 6.接地要求:符合设计及施工规范要求 7.其他：未尽事项详见图纸、招标文件、工程量清单计价说明、国家相关规范等 |  | m | 341.63 | 25.48 |  | 8704.73
22 | 030412001009 |  | 配管SC25 | 1.名称:电线管 2.材质:镀锌钢管 3.规格:SC25 4.配置形式:明配 5.接地要求:符合设计及施工规范要求 6.其他：未尽事项详见 |  | m | 150.05 | 36.01 |  | 5403.30
本页小计 | [9 empty] | 16271.34
分部分项工程项目清单计价表
工程名称: |  | 医疗专项电气工程 |  |  | 标段: |  |  |  | 第8页, 共43页
序号 | 项目编码 |  | 项目名称 | 项目特征描述 |  | 计量单位 | 工程量 | 金额(元)
[8 empty] | 综合单价 |  | 合价
图纸、招标文件、工程量清单计价说明、国家相关规范等
23 | 030412001014 |  | 配管SC32 | 1.名称:电线管 2.材质:镀锌钢管 3.规格:SC32 4.配置形式:暗配 5.过路盒制作安装、开刨槽、修补、配件管件及安装 6.接地要求:符合设计及施工规范要求 7.其他：未尽事项详见图纸、招标文件、工程量清单计价说明、国家相关规范等 |  | m | 21.92 | 30.84 |  | 676.01
24 | 030412001005 |  | 配管SC40 | 1.名称:电线管 2.材质:镀锌钢管 3.规格:SC40 4.配置形式:暗配 5.过路盒制作安装、开刨槽、修补、配件管件及安装 6.接地要求:符合设计及施工规范要求 7.其他：未尽事项详见图纸、招标文件、工程量清单计价说明、国家相关规范等 |  | m | 26.47 | 42.65 |  | 1128.95
25 | 030412001006 |  | 配管PVC20 | 1.名称:电线管 2.材质:塑料管 3.规格:PVC20 4.配置形式:暗配 5.过路盒制作安装、开刨槽、修补、配件管件及安装 6.接地要求:符合设计及施工规范要求 |  | m | 526.33 | 10.10 |  | 5315.93
本页小计 | [9 empty] | 7120.89
分部分项工程项目清单计价表
工程名称: |  | 医疗专项电气工程 |  |  | 标段: |  |  |  | 第9页, 共43页
序号 | 项目编码 |  | 项目名称 | 项目特征描述 |  | 计量单位 | 工程量 | 金额(元)
[8 empty] | 综合单价 |  | 合价
7.其他：未尽事项详见图纸、招标文件、工程量清单计价说明、国家相关规范等
26 | 030412001007 |  | 配管PVC25 | 1.名称:电线管 2.材质:塑料管 3.规格:PVC25 4.配置形式:暗配 5.过路盒制作安装、开刨槽、修补、配件管件及安装 6.接地要求:符合设计及施工规范要求 7.其他：未尽事项详见图纸、招标文件、工程量清单计价说明、国家相关规范等 |  | m | 3.00 | 14.02 |  | 42.06
|  |  | 专项配电箱 | [6 empty] | 2533068.28
27 | 030402011001 |  | 一层供应室空调配电箱1APKG | 1.一层供应室空调配电箱1APKG 2.成套配电箱安装，详按图纸系统图 3.箱体接地、单体调试、接线等 4.其他:未尽事项详见图纸、招标文件、工程量清单计价说明、国家相关规范等 |  | 台 | 1 | 19195.71 |  | 19195.71
28 | 030402011002 |  | 一层供应室配电箱1APGY1 | 1.一层供应室配电箱1APGY1 2.成套配电箱安装，详按图纸系统图 3.箱体接地、单体调试、接线等 4.其他:未尽事项详见图纸、招标文件、工程量清单计价说明、国家 |  | 台 | 1 | 33600.79 |  | 33600.79
本页小计 | [9 empty] | 52838.56
分部分项工程项目清单计价表
工程名称: |  | 医疗专项电气工程 |  |  | 标段: |  |  |  | 第10页, 共43页
序号 | 项目编码 |  | 项目名称 | 项目特征描述 |  | 计量单位 | 工程量 | 金额(元)
[8 empty] | 综合单价 |  | 合价
相关规范等
29 | 030402011003 |  | 去污区设备配电箱1APQX | 1.去污区设备配电箱1APQX 2.成套配电箱安装，详按图纸系统图 3.箱体接地、单体调试、接线等 4.其他:未尽事项详见图纸、招标文件、工程量清单计价说明、国家相关规范等 |  | 台 | 1 | 9179.67 |  | 9179.67
30 | 030402011092 |  | 一层供应室配电箱1APGY2 | 1.一层供应室配电箱1APGY2 2.成套配电箱安装，详按图纸系统图 3.箱体接地、单体调试、接线等 4.其他:未尽事项详见图纸、招标文件、工程量清单计价说明、国家相关规范等 |  | 台 | 1 | 11451.38 |  | 11451.38
31 | 030402011004 |  | 成套配电箱1AP1 | 1.成套配电箱1AP1 2.成套配电箱安装，详按图纸系统图 3.箱体接地、单体调试、接线等 4.其他:未尽事项详见图纸、招标文件、工程量清单计价说明、国家相关规范等 |  | 台 | 1 | 2637.48 |  | 2637.48
32 | 030402011005 |  | 成套配电箱1AP2 | 1.成套配电箱1AP2 2.成套配电箱安装，详按图纸系统图 3.箱体接地、单体调试、接线等 4.其他:未尽事项详见图纸、招标文件、工程量清单计价说明、国家 |  | 台 | 1 | 6632.13 |  | 6632.13
本页小计 | [9 empty] | 29900.66
分部分项工程项目清单计价表
工程名称: |  | 医疗专项电气工程 |  |  | 标段: |  |  |  | 第11页, 共43页
序号 | 项目编码 |  | 项目名称 | 项目特征描述 |  | 计量单位 | 工程量 | 金额(元)
[8 empty] | 综合单价 |  | 合价
相关规范等
33 | 030402011007 |  | 成套配电箱1AP3 | 1.成套配电箱1AP3 2.成套配电箱安装，详按图纸系统图 3.箱体接地、单体调试、接线等 4.其他:未尽事项详见图纸、招标文件、工程量清单计价说明、国家相关规范等 |  | 台 | 1 | 3625.13 |  | 3625.13
34 | 030402011088 |  | 灭菌器开关箱1KX1 | 1.灭菌器开关箱1KX1 2.成套配电箱安装，详按图纸系统图 3.箱体接地、单体调试、接线等 4.其他:未尽事项详见图纸、招标文件、工程量清单计价说明、国家相关规范等 |  | 台 | 1 | 426.75 |  | 426.75
35 | 030402011089 |  | 灭菌器开关箱1KX2 | 1.灭菌器开关箱1KX2 2.成套配电箱安装，详按图纸系统图 3.箱体接地、单体调试、接线等 4.其他:未尽事项详见图纸、招标文件、工程量清单计价说明、国家相关规范等 |  | 台 | 1 | 426.75 |  | 426.75
36 | 030402011090 |  | 灭菌器开关箱1KX3 | 1.灭菌器开关箱1KX3 2.成套配电箱安装，详按图纸系统图 3.箱体接地、单体调试、接线等 4.其他:未尽事项详见图纸、招标文件、工程量清单计价说明、国家相关规范等 |  | 台 | 1 | 409.51 |  | 409.51
本页小计 | [9 empty] | 4888.14
分部分项工程项目清单计价表
工程名称: |  | 医疗专项电气工程 |  |  | 标段: |  |  |  | 第12页, 共43页
序号 | 项目编码 |  | 项目名称 | 项目特征描述 |  | 计量单位 | 工程量 | 金额(元)
[8 empty] | 综合单价 |  | 合价
37 | 030402011008 |  | 成套配电箱1APFS | 1.成套配电箱1APFS 2.成套配电箱安装，详按图纸系统图 3.箱体接地、单体调试、接线等 4.其他:未尽事项详见图纸、招标文件、工程量清单计价说明、国家相关规范等 |  | 台 | 1 | 10015.28 |  | 10015.28
38 | 030402011009 |  | DR主机设备配电箱1ATDR | 1.DR主机设备配电箱1ATDR 2.成套配电箱安装，详按图纸系统图 3.箱体接地、单体调试、接线等 4.其他:未尽事项详见图纸、招标文件、工程量清单计价说明、国家相关规范等 |  | 台 | 1 | 12125.03 |  | 12125.03
39 | 030402011010 |  | CT主机设备配电箱1ATCT | 1.CT主机设备配电箱1ATCT 2.成套配电箱安装，详按图纸系统图 3.箱体接地、单体调试、接线等 4.其他:未尽事项详见图纸、招标文件、工程量清单计价说明、国家相关规范等 |  | 台 | 1 | 12922.06 |  | 12922.06
40 | 030402011011 |  | MRI主机设备配电箱1ATMRI | 1.MRI主机设备配电箱1ATMRI 2.成套配电箱安装，详按图纸系统图 3.箱体接地、单体调试、接线等 4.其他:未尽事项详见图纸、招标文件、工程量清单计价说明、国家 |  | 台 | 1 | 12922.06 |  | 12922.06
本页小计 | [9 empty] | 47984.43
分部分项工程项目清单计价表
工程名称: |  | 医疗专项电气工程 |  |  | 标段: |  |  |  | 第13页, 共43页
序号 | 项目编码 |  | 项目名称 | 项目特征描述 |  | 计量单位 | 工程量 | 金额(元)
[8 empty] | 综合单价 |  | 合价
相关规范等
41 | 030402011012 |  | 一层汇流排配电箱1APYQ | 1.一层汇流排配电箱1APYQ 2.成套配电箱安装，详按图纸系统图 3.箱体接地、单体调试、接线等 4.其他:未尽事项详见图纸、招标文件、工程量清单计价说明、国家相关规范等 |  | 台 | 1 | 9259.73 |  | 9259.73
42 | 030402011013 |  | 一层放射科空调配电箱1APKF | 1.一层放射科空调配电箱1APKF 2.成套配电箱安装，详按图纸系统图 3.箱体接地、单体调试、接线等 4.其他:未尽事项详见图纸、招标文件、工程量清单计价说明、国家相关规范等 |  | 台 | 1 | 10091.59 |  | 10091.59
43 | 030402011014 |  | MRI辅助设备用电配电箱1ATFZ | 1.MRI辅助设备用电配电箱1ATFZ 2.成套配电箱安装，详按图纸系统图 3.箱体接地、单体调试、接线等 4.其他:未尽事项详见图纸、招标文件、工程量清单计价说明、国家相关规范等 |  | 台 | 1 | 15239.33 |  | 15239.33
44 | 030402011015 |  | 医疗设备控制柜（厂家配套） | 1.医疗设备控制柜（厂家配套） 2.成套配电箱安装，详按图纸系统图 3.箱体接地、单体调试、接线等 4.其他:未尽事项详见 |  | 台 | 3 | 883.45 |  | 2650.35
本页小计 | [9 empty] | 37241.00
分部分项工程项目清单计价表
工程名称: |  | 医疗专项电气工程 |  |  | 标段: |  |  |  | 第14页, 共43页
序号 | 项目编码 |  | 项目名称 | 项目特征描述 |  | 计量单位 | 工程量 | 金额(元)
[8 empty] | 综合单价 |  | 合价
图纸、招标文件、工程量清单计价说明、国家相关规范等
45 | 030402011016 |  | 二层手术部配电箱2APSS | 1.二层手术部配电箱2APSS 2.成套配电箱安装，详按图纸系统图 3.箱体接地、单体调试、接线等 4.其他:未尽事项详见图纸、招标文件、工程量清单计价说明、国家相关规范等 |  | 台 | 1 | 44004.51 |  | 44004.51
46 | 030402011017 |  | 成套配电箱2APSX1 | 1.成套配电箱2APSX1 2.成套配电箱安装，详按图纸系统图 3.箱体接地、单体调试、接线等 4.其他:未尽事项详见图纸、招标文件、工程量清单计价说明、国家相关规范等 |  | 台 | 1 | 3236.53 |  | 3236.53
47 | 030402011018 |  | 成套配电箱2APSX2~2APSX3 | 1.成套配电箱2APSX2~2APSX3 2.成套配电箱安装，详按图纸系统图 3.箱体接地、单体调试、接线等 4.其他:未尽事项详见图纸、招标文件、工程量清单计价说明、国家相关规范等 |  | 台 | 2 | 3165.43 |  | 6330.86
48 | 030402011019 |  | 成套配电箱2APUa | 1.成套配电箱2APUa 2.成套配电箱安装，详按图纸系统图 3.箱体接地、单体调试、接线等 4.其他:未尽事项详见 |  | 台 | 1 | 3016.83 |  | 3016.83
本页小计 | [9 empty] | 56588.73
分部分项工程项目清单计价表
工程名称: |  | 医疗专项电气工程 |  |  | 标段: |  |  |  | 第15页, 共43页
序号 | 项目编码 |  | 项目名称 | 项目特征描述 |  | 计量单位 | 工程量 | 金额(元)
[8 empty] | 综合单价 |  | 合价
图纸、招标文件、工程量清单计价说明、国家相关规范等
49 | 030402011020 |  | 成套配电箱2APa1 | 1.成套配电箱2APa1 2.成套配电箱安装，详按图纸系统图 3.箱体接地、单体调试、接线等 4.其他:未尽事项详见图纸、招标文件、工程量清单计价说明、国家相关规范等 |  | 台 | 1 | 5284.28 |  | 5284.28
50 | 030402011021 |  | 成套配电箱2APa2 | 1.成套配电箱2APa2 2.成套配电箱安装，详按图纸系统图 3.箱体接地、单体调试、接线等 4.其他:未尽事项详见图纸、招标文件、工程量清单计价说明、国家相关规范等 |  | 台 | 1 | 4260.63 |  | 4260.63
51 | 030402011022 |  | 成套配电箱2APS1~2APS15 | 1.成套配电箱2APS1~2APS15 2.成套配电箱安装，详按图纸系统图 3.箱体接地、单体调试、接线等 4.其他:未尽事项详见图纸、招标文件、工程量清单计价说明、国家相关规范等 |  | 台 | 15 | 6103.98 |  | 91559.70
52 | 030402011023 |  | 二层手术部办公区配电箱2APBG | 1.二层手术部办公区配电箱2APBG 2.成套配电箱安装，详按图纸系统图 3.箱体接地、单体调试、接线等 4.其他:未尽事项详见 |  | 台 | 1 | 4934.63 |  | 4934.63
本页小计 | [9 empty] | 106039.24
分部分项工程项目清单计价表
工程名称: |  | 医疗专项电气工程 |  |  | 标段: |  |  |  | 第16页, 共43页
序号 | 项目编码 |  | 项目名称 | 项目特征描述 |  | 计量单位 | 工程量 | 金额(元)
[8 empty] | 综合单价 |  | 合价
图纸、招标文件、工程量清单计价说明、国家相关规范等
53 | 030402011024 |  | 成套配电箱2APb1 | 1.成套配电箱2APb1 2.成套配电箱安装，详按图纸系统图 3.箱体接地、单体调试、接线等 4.其他:未尽事项详见图纸、招标文件、工程量清单计价说明、国家相关规范等 |  | 台 | 1 | 2706.78 |  | 2706.78
54 | 030402011025 |  | 成套配电箱2APb2 | 1.成套配电箱2APb2 2.成套配电箱安装，详按图纸系统图 3.箱体接地、单体调试、接线等 4.其他:未尽事项详见图纸、招标文件、工程量清单计价说明、国家相关规范等 |  | 台 | 1 | 5457.63 |  | 5457.63
55 | 030402011026 |  | 二层手术部办公区空调2APb3 | 1.二层手术部办公区空调2APb3 2.成套配电箱安装，详按图纸系统图 3.箱体接地、单体调试、接线等 4.其他:未尽事项详见图纸、招标文件、工程量清单计价说明、国家相关规范等 |  | 台 | 1 | 3162.52 |  | 3162.52
56 | 030402011027 |  | 成套配电箱2KX1 | 1.成套配电箱2KX1 2.成套配电箱安装，详按图纸系统图 3.箱体接地、单体调试、接线等 4.其他:未尽事项详见图纸、招标文件、工程 |  | 台 | 1 | 814.62 |  | 814.62
本页小计 | [9 empty] | 12141.55
分部分项工程项目清单计价表
工程名称: |  | 医疗专项电气工程 |  |  | 标段: |  |  |  | 第17页, 共43页
序号 | 项目编码 |  | 项目名称 | 项目特征描述 |  | 计量单位 | 工程量 | 金额(元)
[8 empty] | 综合单价 |  | 合价
量清单计价说明、国家相关规范等
57 | 030402011028 |  | 二层ICU配电箱2APICU | 1.二层ICU配电箱2APICU 2.成套配电箱安装，详按图纸系统图 3.箱体接地、单体调试、接线等 4.其他:未尽事项详见图纸、招标文件、工程量清单计价说明、国家相关规范等 |  | 台 | 1 | 18066.68 |  | 18066.68
58 | 030402011029 |  | 成套配电箱2IT1~2IT3 | 1.成套配电箱2IT1~2IT3 2.成套配电箱安装，详按图纸系统图 3.箱体接地、单体调试、接线等 4.其他:未尽事项详见图纸、招标文件、工程量清单计价说明、国家相关规范等 |  | 台 | 3 | 3236.53 |  | 9709.59
59 | 030402011030 |  | 成套配电箱2IT4~2IT7 | 1.成套配电箱2IT4~2IT7 2.成套配电箱安装，详按图纸系统图 3.箱体接地、单体调试、接线等 4.其他:未尽事项详见图纸、招标文件、工程量清单计价说明、国家相关规范等 |  | 台 | 4 | 3189.13 |  | 12756.52
60 | 030402011031 |  | 成套配电箱2APUb | 1.成套配电箱2APUb 2.成套配电箱安装，详按图纸系统图 3.箱体接地、单体调试、接线等 4.其他:未尽事项详见 |  | 台 | 1 | 3477.63 |  | 3477.63
本页小计 | [9 empty] | 44010.42
分部分项工程项目清单计价表
工程名称: |  | 医疗专项电气工程 |  |  | 标段: |  |  |  | 第18页, 共43页
序号 | 项目编码 |  | 项目名称 | 项目特征描述 |  | 计量单位 | 工程量 | 金额(元)
[8 empty] | 综合单价 |  | 合价
图纸、招标文件、工程量清单计价说明、国家相关规范等
61 | 030402011032 |  | 成套配电箱2APc1 | 1.成套配电箱2APc1 2.成套配电箱安装，详按图纸系统图 3.箱体接地、单体调试、接线等 4.其他:未尽事项详见图纸、招标文件、工程量清单计价说明、国家相关规范等 |  | 台 | 1 | 2706.78 |  | 2706.78
62 | 030402011033 |  | 成套配电箱2APc2 | 1.成套配电箱2APc2 2.成套配电箱安装，详按图纸系统图 3.箱体接地、单体调试、接线等 4.其他:未尽事项详见图纸、招标文件、工程量清单计价说明、国家相关规范等 |  | 台 | 1 | 5849.13 |  | 5849.13
63 | 030402011034 |  | 二层ICU空调配电箱2APKI | 1.二层ICU空调配电箱2APKI 2.成套配电箱安装，详按图纸系统图 3.箱体接地、单体调试、接线等 4.其他:未尽事项详见图纸、招标文件、工程量清单计价说明、国家相关规范等 |  | 台 | 1 | 16103.11 |  | 16103.11
64 | 030402011035 |  | 二层ICU办公区空调2APc3 | 1.二层ICU办公区空调2APc3 2.成套配电箱安装，详按图纸系统图 3.箱体接地、单体调试、接线等 4.其他:未尽事项详见 |  | 台 | 1 | 4214.30 |  | 4214.30
本页小计 | [9 empty] | 28873.32
分部分项工程项目清单计价表
工程名称: |  | 医疗专项电气工程 |  |  | 标段: |  |  |  | 第19页, 共43页
序号 | 项目编码 |  | 项目名称 | 项目特征描述 |  | 计量单位 | 工程量 | 金额(元)
[8 empty] | 综合单价 |  | 合价
图纸、招标文件、工程量清单计价说明、国家相关规范等
65 | 030402011036 |  | 成套配电箱2KX2 | 1.成套配电箱2KX2 2.成套配电箱安装，详按图纸系统图 3.箱体接地、单体调试、接线等 4.其他:未尽事项详见图纸、招标文件、工程量清单计价说明、国家相关规范等 |  | 台 | 1 | 814.62 |  | 814.62
66 | 030402011037 |  | 空压机配电箱3APKY1 | 1.空压机配电箱3APKY1 2.成套配电箱安装，详按图纸系统图 3.箱体接地、单体调试、接线等 4.其他:未尽事项详见图纸、招标文件、工程量清单计价说明、国家相关规范等 |  | 台 | 1 | 3170.73 |  | 3170.73
67 | 030402011038 |  | 三层医气设备配电箱3APYQ | 1.三层医气设备配电箱3APYQ 2.成套配电箱安装，详按图纸系统图 3.箱体接地、单体调试、接线等 4.其他:未尽事项详见图纸、招标文件、工程量清单计价说明、国家相关规范等 |  | 台 | 1 | 15587.78 |  | 15587.78
68 | 030402011039 |  | 设备层空调配电箱SAPK | 1.设备层空调配电箱SAPK 2.成套配电箱安装，详按图纸系统图 3.箱体接地、单体调试、接线等 4.其他:未尽事项详见 |  | 台 | 1 | 40972.69 |  | 40972.69
本页小计 | [9 empty] | 60545.82
分部分项工程项目清单计价表
工程名称: |  | 医疗专项电气工程 |  |  | 标段: |  |  |  | 第20页, 共43页
序号 | 项目编码 |  | 项目名称 | 项目特征描述 |  | 计量单位 | 工程量 | 金额(元)
[8 empty] | 综合单价 |  | 合价
图纸、招标文件、工程量清单计价说明、国家相关规范等
69 | 030402011040 |  | 空压机配电箱3APKY2 | 1.空压机配电箱3APKY2 2.成套配电箱安装，详按图纸系统图 3.箱体接地、单体调试、接线等 4.其他:未尽事项详见图纸、招标文件、工程量清单计价说明、国家相关规范等 |  | 台 | 1 | 2325.63 |  | 2325.63
70 | 030402011041 |  | 成套配电箱3ALS | 1.成套配电箱3ALS 2.成套配电箱安装，详按图纸系统图 3.箱体接地、单体调试、接线等 4.其他:未尽事项详见图纸、招标文件、工程量清单计价说明、国家相关规范等 |  | 台 | 1 | 1646.23 |  | 1646.23
71 | 030402011042 |  | 风冷螺杆机组配电箱WAPK1 | 1.风冷螺杆机组配电箱WAPK1 2.成套配电箱安装，详按图纸系统图 3.箱体接地、单体调试、接线等 4.其他:未尽事项详见图纸、招标文件、工程量清单计价说明、国家相关规范等 |  | 台 | 1 | 43744.07 |  | 43744.07
72 | 030402011043 |  | 风冷螺杆机组配电箱WAPK2 | 1.风冷螺杆机组配电箱WAPK2 2.成套配电箱安装，详按图纸系统图 3.箱体接地、单体调试、接线等 4.其他:未尽事项详见 |  | 台 | 1 | 43744.07 |  | 43744.07
本页小计 | [9 empty] | 91460.00
分部分项工程项目清单计价表
工程名称: |  | 医疗专项电气工程 |  |  | 标段: |  |  |  | 第21页, 共43页
序号 | 项目编码 |  | 项目名称 | 项目特征描述 |  | 计量单位 | 工程量 | 金额(元)
[8 empty] | 综合单价 |  | 合价
图纸、招标文件、工程量清单计价说明、国家相关规范等
73 | 030402011044 |  | 水泵配电箱WAPK3 | 1.水泵配电箱WAPK3 2.成套配电箱安装，详按图纸系统图 3.箱体接地、单体调试、接线等 4.其他:未尽事项详见图纸、招标文件、工程量清单计价说明、国家相关规范等 |  | 台 | 1 | 34020.65 |  | 34020.65
74 | 030402011045 |  | 三层静脉用调配中心空调配电箱3APK | 1.三层静脉用调配中心空调配电箱3APK 2.成套配电箱安装，详按图纸系统图 3.箱体接地、单体调试、接线等 4.其他:未尽事项详见图纸、招标文件、工程量清单计价说明、国家相关规范等 |  | 台 | 1 | 15349.61 |  | 15349.61
75 | 030402011046 |  | 三层静脉用药调配中心配电箱3APJP | 1.三层静脉用药调配中心配电箱3APJP 2.成套配电箱安装，详按图纸系统图 3.箱体接地、单体调试、接线等 4.其他:未尽事项详见图纸、招标文件、工程量清单计价说明、国家相关规范等 |  | 台 | 1 | 10033.73 |  | 10033.73
76 | 030402011047 |  | 成套配电箱3AP2 | 1.成套配电箱3AP2 2.成套配电箱安装，详按图纸系统图 3.箱体接地、单体调试、接线等 4.其他:未尽事项详见 |  | 台 | 1 | 5261.88 |  | 5261.88
本页小计 | [9 empty] | 64665.87
分部分项工程项目清单计价表
工程名称: |  | 医疗专项电气工程 |  |  | 标段: |  |  |  | 第22页, 共43页
序号 | 项目编码 |  | 项目名称 | 项目特征描述 |  | 计量单位 | 工程量 | 金额(元)
[8 empty] | 综合单价 |  | 合价
图纸、招标文件、工程量清单计价说明、国家相关规范等
77 | 030402011048 |  | 成套配电箱3AP1 | 1.成套配电箱3AP1 2.成套配电箱安装，详按图纸系统图 3.箱体接地、单体调试、接线等 4.其他:未尽事项详见图纸、招标文件、工程量清单计价说明、国家相关规范等 |  | 台 | 1 | 6160.98 |  | 6160.98
78 | 030402011049 |  | 五层产房配电箱5APCF | 1.五层产房配电箱5APCF 2.成套配电箱安装，详按图纸系统图 3.箱体接地、单体调试、接线等 4.其他:未尽事项详见图纸、招标文件、工程量清单计价说明、国家相关规范等 |  | 台 | 1 | 14375.33 |  | 14375.33
79 | 030402011050 |  | 五层产房空调配电箱5APK | 1.五层产房空调配电箱5APK 2.成套配电箱安装，详按图纸系统图 3.箱体接地、单体调试、接线等 4.其他:未尽事项详见图纸、招标文件、工程量清单计价说明、国家相关规范等 |  | 台 | 1 | 10293.73 |  | 10293.73
80 | 030402011051 |  | 成套配电箱5AP1 | 1.成套配电箱5AP1 2.成套配电箱安装，详按图纸系统图 3.箱体接地、单体调试、接线等 4.其他:未尽事项详见 |  | 台 | 1 | 4352.43 |  | 4352.43
本页小计 | [9 empty] | 35182.47
分部分项工程项目清单计价表
工程名称: |  | 医疗专项电气工程 |  |  | 标段: |  |  |  | 第23页, 共43页
序号 | 项目编码 |  | 项目名称 | 项目特征描述 |  | 计量单位 | 工程量 | 金额(元)
[8 empty] | 综合单价 |  | 合价
图纸、招标文件、工程量清单计价说明、国家相关规范等
81 | 030402011052 |  | 成套配电箱5AP2 | 1.成套配电箱5AP2 2.成套配电箱安装，详按图纸系统图 3.箱体接地、单体调试、接线等 4.其他:未尽事项详见图纸、招标文件、工程量清单计价说明、国家相关规范等 |  | 台 | 1 | 4352.43 |  | 4352.43
82 | 030402011053 |  | 成套配电箱5APCF2 | 1.成套配电箱5APCF2 2.成套配电箱安装，详按图纸系统图 3.箱体接地、单体调试、接线等 4.其他:未尽事项详见图纸、招标文件、工程量清单计价说明、国家相关规范等 |  | 台 | 1 | 3730.53 |  | 3730.53
83 | 030402011054 |  | 成套配电箱5APCF3 | 1.成套配电箱5APCF3 2.成套配电箱安装，详按图纸系统图 3.箱体接地、单体调试、接线等 4.其他:未尽事项详见图纸、招标文件、工程量清单计价说明、国家相关规范等 |  | 台 | 1 | 3730.53 |  | 3730.53
84 | 030402011055 |  | 成套配电箱5APCF4 | 1.成套配电箱5APCF4 2.成套配电箱安装，详按图纸系统图 3.箱体接地、单体调试、接线等 4.其他:未尽事项详见图纸、招标文件、工程量清单计价说明、国家 |  | 台 | 1 | 4905.03 |  | 4905.03
本页小计 | [9 empty] | 16718.52
分部分项工程项目清单计价表
工程名称: |  | 医疗专项电气工程 |  |  | 标段: |  |  |  | 第24页, 共43页
序号 | 项目编码 |  | 项目名称 | 项目特征描述 |  | 计量单位 | 工程量 | 金额(元)
[8 empty] | 综合单价 |  | 合价
相关规范等
85 | 030402011056 |  | 成套配电箱5APCF1 | 1.成套配电箱5APCF1 2.成套配电箱安装，详按图纸系统图 3.箱体接地、单体调试、接线等 4.其他:未尽事项详见图纸、招标文件、工程量清单计价说明、国家相关规范等 |  | 台 | 1 | 6126.93 |  | 6126.93
86 | 030402011057 |  | 成套配电箱1ATZY | 1.成套配电箱1ATZY 2.成套配电箱安装，详按图纸系统图 3.箱体接地、单体调试、接线等 4.其他:未尽事项详见图纸、招标文件、工程量清单计价说明、国家相关规范等 |  | 台 | 1 | 33318.00 |  | 33318.00
87 | 030402011091 |  | 插座箱DXA | 1.名称:插座箱DXA |  | 台 | 56 | 1297.91 |  | 72682.96
88 | 030402011093 |  | 插座箱DXB | 1.名称:插座箱DXB |  | 台 | 16 | 1474.90 |  | 23598.40
89 | 030403007001 |  | 插接箱500A | 1.名称:插接箱 2.额定电流(A):500A |  | 台 | 2 | 4668.89 |  | 9337.78
90 | 030403007002 |  | 插接箱800A | 1.名称:插接箱 2.额定电流(A):800A |  | 台 | 4 | 7153.39 |  | 28613.56
91 | 030403006001 |  | 密集式母线槽2000A/5P/IP65 | 1.名称:密集式母线槽2000A/5P/IP65 2.包含始母线、各类弯头、膨胀节、变容节、调节节、活动接头、软连接、过渡铜排等配件，包含母线槽吊架 |  | m | 248.42 | 5431.66 |  | 1349332.98
92 | 030416006001 |  | 输配电装置系统 | 1.名称:输配电装置系统 2.电压(kV):1KV以下交流供电 (综合) |  | 系统 | 47 | 1068.41 |  | 50215.27
本页小计 | [9 empty] | 1573225.88
分部分项工程项目清单计价表
工程名称: |  | 医疗专项电气工程 |  |  | 标段: |  |  |  | 第25页, 共43页
序号 | 项目编码 |  | 项目名称 | 项目特征描述 |  | 计量单位 | 工程量 | 金额(元)
[8 empty] | 综合单价 |  | 合价
93 | 030406002001 |  | 200KVA不间断电源UPS | 1.名称:不间断电源UPS 2.容量:200KVA，后备时间30分钟 |  | 台 | 1 | 109537.03 |  | 109537.03
94 | 030406002002 |  | 80KVA不间断电源UPS | 1.名称:不间断电源UPS 2.容量:80KVA，后备时间30分钟 |  | 套 | 1 | 74501.82 |  | 74501.82
95 | 030406002003 |  | 60KVA不间断电源UPS | 1.名称:不间断电源UPS 2.容量:60KVA，后备时间30分钟 |  | 套 | 1 | 50504.76 |  | 50504.76
96 | 030505006001 |  | 不间断电源调试 200KVA | 1.名称:不间断电源调试 200KVA |  | 台 | 1 | 16266.26 |  | 16266.26
97 | 030505006002 |  | 不间断电源调试 80KVA | 1.名称:不间断电源调试 80KVA |  | 台 | 1 | 11049.24 |  | 11049.24
98 | 030505006003 |  | 不间断电源调试 60KVA | 1.名称:不间断电源调试 60KVA |  | 台 | 1 | 8946.62 |  | 8946.62
|  |  | 自控配电箱 | [6 empty] | 269818.20
99 | 030402011058 |  | 空调机组配电箱PAU-G101 KGPG101 | 1.空调机组配电箱PAU-G101 KGPG101 2.成套配电箱安装，详按图纸系统图 3.箱体接地、单体调试、接线等 4.其他:未尽事项详见图纸、招标文件、工程量清单计价说明、国家相关规范等 |  | 台 | 1 | 9618.44 |  | 9618.44
100 | 030402011059 |  | 空调机组配电箱PAU-F101 KGPF101 | 1.空调机组配电箱PAU-F101 KGPF101 2.成套配电箱安装，详按图纸系统图 3.箱体接地、单体调试、接线等 4.其他:未尽事项详见图纸、招标文件、工程量清单计价说明、国家相关规范等 |  | 台 | 1 | 7532.72 |  | 7532.72
本页小计 | [9 empty] | 287956.89
分部分项工程项目清单计价表
工程名称: |  | 医疗专项电气工程 |  |  | 标段: |  |  |  | 第26页, 共43页
序号 | 项目编码 |  | 项目名称 | 项目特征描述 |  | 计量单位 | 工程量 | 金额(元)
[8 empty] | 综合单价 |  | 合价
101 | 030402011060 |  | 空调机组配电箱KGAS201 AHU-S201 | 1.空调机组配电箱KGAS201 AHU-S201 2.成套配电箱安装，详按图纸系统图 3.箱体接地、单体调试、接线等 4.其他:未尽事项详见图纸、招标文件、工程量清单计价说明、国家相关规范等 |  | 台 | 1 | 7360.74 |  | 7360.74
102 | 030402011061 |  | 空调机组配电箱KGAS202 AHU-S202 | 1.空调机组配电箱KGAS202 AHU-S202 2.成套配电箱安装，详按图纸系统图 3.箱体接地、单体调试、接线等 4.其他:未尽事项详见图纸、招标文件、工程量清单计价说明、国家相关规范等 |  | 台 | 1 | 7360.74 |  | 7360.74
103 | 030402011062 |  | 空调机组配电箱KGAS203 AHU-S203 | 1.空调机组配电箱KGAS203 AHU-S203 2.成套配电箱安装，详按图纸系统图 3.箱体接地、单体调试、接线等 4.其他:未尽事项详见图纸、招标文件、工程量清单计价说明、国家相关规范等 |  | 台 | 1 | 7526.20 |  | 7526.20
104 | 030402011063 |  | 空调机组配电箱KGAS204 AHU-S204 | 1.空调机组配电箱KGAS204 AHU-S204 2.成套配电箱安装，详按图纸系统图 3.箱体接地、单体调试、接线等 4.其他:未尽事项详见图纸、招标文件、工程 |  | 台 | 1 | 7363.80 |  | 7363.80
本页小计 | [9 empty] | 29611.48
分部分项工程项目清单计价表
工程名称: |  | 医疗专项电气工程 |  |  | 标段: |  |  |  | 第27页, 共43页
序号 | 项目编码 |  | 项目名称 | 项目特征描述 |  | 计量单位 | 工程量 | 金额(元)
[8 empty] | 综合单价 |  | 合价
量清单计价说明、国家相关规范等
105 | 030402011064 |  | 空调机组配电箱KGAS205 AHU-S205 | 1.空调机组配电箱KGAS205 AHU-S205 2.成套配电箱安装，详按图纸系统图 3.箱体接地、单体调试、接线等 4.其他:未尽事项详见图纸、招标文件、工程量清单计价说明、国家相关规范等 |  | 台 | 1 | 7363.80 |  | 7363.80
106 | 030402011065 |  | 空调机组配电箱KGAS206 AHU-S206 | 1.空调机组配电箱KGAS206 AHU-S206 2.成套配电箱安装，详按图纸系统图 3.箱体接地、单体调试、接线等 4.其他:未尽事项详见图纸、招标文件、工程量清单计价说明、国家相关规范等 |  | 台 | 1 | 7363.80 |  | 7363.80
107 | 030402011066 |  | 空调机组配电箱KGAS207 AHU-S207 | 1.空调机组配电箱KGAS207 AHU-S207 2.成套配电箱安装，详按图纸系统图 3.箱体接地、单体调试、接线等 4.其他:未尽事项详见图纸、招标文件、工程量清单计价说明、国家相关规范等 |  | 台 | 1 | 6969.89 |  | 6969.89
108 | 030402011067 |  | 空调机组配电箱KGAS208 AHU-S208 | 1.空调机组配电箱KGAS208 AHU-S208 2.成套配电箱安装，详按图纸系统图 3.箱体接地、单体调试、接线等 |  | 台 | 1 | 7015.63 |  | 7015.63
本页小计 | [9 empty] | 28713.12
分部分项工程项目清单计价表
工程名称: |  | 医疗专项电气工程 |  |  | 标段: |  |  |  | 第28页, 共43页
序号 | 项目编码 |  | 项目名称 | 项目特征描述 |  | 计量单位 | 工程量 | 金额(元)
[8 empty] | 综合单价 |  | 合价
4.其他:未尽事项详见图纸、招标文件、工程量清单计价说明、国家相关规范等
109 | 030402011068 |  | 空调机组配电箱KGAS209 AHU-S209 | 1.空调机组配电箱KGAS209 AHU-S209 2.成套配电箱安装，详按图纸系统图 3.箱体接地、单体调试、接线等 4.其他:未尽事项详见图纸、招标文件、工程量清单计价说明、国家相关规范等 |  | 台 | 1 | 7340.35 |  | 7340.35
110 | 030402011069 |  | 空调机组配电箱KGAS210 AHU-S210 | 1.空调机组配电箱KGAS210 AHU-S210 2.成套配电箱安装，详按图纸系统图 3.箱体接地、单体调试、接线等 4.其他:未尽事项详见图纸、招标文件、工程量清单计价说明、国家相关规范等 |  | 台 | 1 | 7340.35 |  | 7340.35
111 | 030402011070 |  | 空调机组配电箱KGAS211 AHU-S211 | 1.空调机组配电箱KGAS211 AHU-S211 2.成套配电箱安装，详按图纸系统图 3.箱体接地、单体调试、接线等 4.其他:未尽事项详见图纸、招标文件、工程量清单计价说明、国家相关规范等 |  | 台 | 1 | 7239.75 |  | 7239.75
112 | 030402011071 |  | 空调机组配电箱KGAS212 AHU-S212 | 1.空调机组配电箱KGAS212 AHU-S212 2.成套配电箱安装，详按图纸系统图 |  | 台 | 1 | 7365.96 |  | 7365.96
本页小计 | [9 empty] | 29286.41
分部分项工程项目清单计价表
工程名称: |  | 医疗专项电气工程 |  |  | 标段: |  |  |  | 第29页, 共43页
序号 | 项目编码 |  | 项目名称 | 项目特征描述 |  | 计量单位 | 工程量 | 金额(元)
[8 empty] | 综合单价 |  | 合价
3.箱体接地、单体调试、接线等 4.其他:未尽事项详见图纸、招标文件、工程量清单计价说明、国家相关规范等
113 | 030402011072 |  | 空调机组配电箱KGAS213 AHU-S213 | 1.空调机组配电箱KGAS213 AHU-S213 2.成套配电箱安装，详按图纸系统图 3.箱体接地、单体调试、接线等 4.其他:未尽事项详见图纸、招标文件、工程量清单计价说明、国家相关规范等 |  | 台 | 1 | 7302.80 |  | 7302.80
114 | 030402011073 |  | 空调机组配电箱PAU-S201 KGPS201 | 1.空调机组配电箱PAU-S201 KGPS201 2.成套配电箱安装，详按图纸系统图 3.箱体接地、单体调试、接线等 4.其他:未尽事项详见图纸、招标文件、工程量清单计价说明、国家相关规范等 |  | 台 | 1 | 7036.34 |  | 7036.34
115 | 030402011074 |  | 空调机组配电箱PAU-S202 KGPS202 | 1.空调机组配电箱PAU-S202 KGPS202 2.成套配电箱安装，详按图纸系统图 3.箱体接地、单体调试、接线等 4.其他:未尽事项详见图纸、招标文件、工程量清单计价说明、国家相关规范等 |  | 台 | 1 | 7195.16 |  | 7195.16
本页小计 | [9 empty] | 21534.30
分部分项工程项目清单计价表
工程名称: |  | 医疗专项电气工程 |  |  | 标段: |  |  |  | 第30页, 共43页
序号 | 项目编码 |  | 项目名称 | 项目特征描述 |  | 计量单位 | 工程量 | 金额(元)
[8 empty] | 综合单价 |  | 合价
116 | 030402011075 |  | 空调机组配电箱PAU-S203 KGPS203 | 1.空调机组配电箱PAU-S203 KGPS203 2.成套配电箱安装，详按图纸系统图 3.箱体接地、单体调试、接线等 4.其他:未尽事项详见图纸、招标文件、工程量清单计价说明、国家相关规范等 |  | 台 | 1 | 6648.87 |  | 6648.87
117 | 030402011076 |  | 空调机组配电箱AHU-U201 KGAU201 | 1.空调机组配电箱AHU-U201 KGAU201 2.成套配电箱安装，详按图纸系统图 3.箱体接地、单体调试、接线等 4.其他:未尽事项详见图纸、招标文件、工程量清单计价说明、国家相关规范等 |  | 台 | 1 | 7374.66 |  | 7374.66
118 | 030402011077 |  | 空调机组配电箱AHU-U202 KGAU202 | 1.空调机组配电箱AHU-U202 KGAU202 2.成套配电箱安装，详按图纸系统图 3.箱体接地、单体调试、接线等 4.其他:未尽事项详见图纸、招标文件、工程量清单计价说明、国家相关规范等 |  | 台 | 1 | 7374.66 |  | 7374.66
119 | 030402011078 |  | 空调机组配电箱MAU-U201 KGMU201 | 1.空调机组配电箱MAU-U201 KGMU201 2.成套配电箱安装，详按图纸系统图 3.箱体接地、单体调试、接线等 4.其他:未尽事项详见图纸、招标文件、工程 |  | 台 | 1 | 7125.07 |  | 7125.07
本页小计 | [9 empty] | 28523.26
分部分项工程项目清单计价表
工程名称: |  | 医疗专项电气工程 |  |  | 标段: |  |  |  | 第31页, 共43页
序号 | 项目编码 |  | 项目名称 | 项目特征描述 |  | 计量单位 | 工程量 | 金额(元)
[8 empty] | 综合单价 |  | 合价
量清单计价说明、国家相关规范等
120 | 030402011079 |  | 空调机组配电箱PAU-U201 KGPU201 | 1.空调机组配电箱PAU-U201 KGPU201 2.成套配电箱安装，详按图纸系统图 3.箱体接地、单体调试、接线等 4.其他:未尽事项详见图纸、招标文件、工程量清单计价说明、国家相关规范等 |  | 台 | 1 | 6351.12 |  | 6351.12
121 | 030402011080 |  | 空调机组配电箱AHU-P301 KGAP301 | 1.空调机组配电箱AHU-P301 KGAP301 2.成套配电箱安装，详按图纸系统图 3.箱体接地、单体调试、接线等 4.其他:未尽事项详见图纸、招标文件、工程量清单计价说明、国家相关规范等 |  | 台 | 1 | 7146.97 |  | 7146.97
122 | 030402011081 |  | 空调机组配电箱MAU-P301 KGMP301 | 1.空调机组配电箱MAU-P301 KGMP301 2.成套配电箱安装，详按图纸系统图 3.箱体接地、单体调试、接线等 4.其他:未尽事项详见图纸、招标文件、工程量清单计价说明、国家相关规范等 |  | 台 | 1 | 12824.17 |  | 12824.17
123 | 030402011082 |  | 空调机组配电箱PAU-P301 KGPP301 | 1.空调机组配电箱PAU-P301 KGPP301 2.成套配电箱安装，详按图纸系统图 3.箱体接地、单体调试、接线等 |  | 台 | 1 | 6471.47 |  | 6471.47
本页小计 | [9 empty] | 32793.73
分部分项工程项目清单计价表
工程名称: |  | 医疗专项电气工程 |  |  | 标段: |  |  |  | 第32页, 共43页
序号 | 项目编码 |  | 项目名称 | 项目特征描述 |  | 计量单位 | 工程量 | 金额(元)
[8 empty] | 综合单价 |  | 合价
4.其他:未尽事项详见图纸、招标文件、工程量清单计价说明、国家相关规范等
124 | 030402011083 |  | 屋面排风机控制箱WAPF | 1.屋面排风机控制箱WAPF 2.成套配电箱安装，详按图纸系统图 3.箱体接地、单体调试、接线等 4.其他:未尽事项详见图纸、招标文件、工程量清单计价说明、国家相关规范等 |  | 台 | 1 | 1136.34 |  | 1136.34
125 | 030402011084 |  | 空调机组配电箱AHU-C501 KGAC501 | 1.空调机组配电箱AHU-C501 KGAC501 2.成套配电箱安装，详按图纸系统图 3.箱体接地、单体调试、接线等 4.其他:未尽事项详见图纸、招标文件、工程量清单计价说明、国家相关规范等 |  | 台 | 1 | 6849.19 |  | 6849.19
126 | 030402011085 |  | 空调机组配电箱PAU-C501 KGPC501 | 1.空调机组配电箱PAU-C501 KGPC501 2.成套配电箱安装，详按图纸系统图 3.箱体接地、单体调试、接线等 4.其他:未尽事项详见图纸、招标文件、工程量清单计价说明、国家相关规范等 |  | 台 | 1 | 7276.90 |  | 7276.90
127 | 030402011086 |  | 水泵控制箱SBX1 | 1.水泵控制箱SBX1 2.成套配电箱安装，详按图纸系统图 3.箱体接地、单体调 |  | 台 | 1 | 35534.80 |  | 35534.80
本页小计 | [9 empty] | 50797.23
分部分项工程项目清单计价表
工程名称: |  | 医疗专项电气工程 |  |  | 标段: |  |  |  | 第33页, 共43页
序号 | 项目编码 |  | 项目名称 | 项目特征描述 |  | 计量单位 | 工程量 | 金额(元)
[8 empty] | 综合单价 |  | 合价
试、接线等 4.其他:未尽事项详见图纸、招标文件、工程量清单计价说明、国家相关规范等
128 | 030402011087 |  | 水泵控制箱SBX2 | 1.水泵控制箱SBX2 2.成套配电箱安装，详按图纸系统图 3.箱体接地、单体调试、接线等 4.其他:未尽事项详见图纸、招标文件、工程量清单计价说明、国家相关规范等 |  | 台 | 1 | 31407.51 |  | 31407.51
|  |  | 防雷 | [6 empty] | 37162.26
129 | 030410002001 |  | -40X4热镀锌扁钢 | 1.名称:接地母线 2.材质:热镀锌扁钢 3.规格:-40X4 4.安装部位:户内 5.安装形式:暗敷 |  | m | 1011.65 | 31.61 |  | 31978.26
130 | 030410007001 |  | LEB端子箱 | 1.LEB端子箱 2.详按图纸系统图 3.本体安装 4.其他：未尽事项详见图纸、招标文件、工程量清单计价说明、国家相关规范等 |  | 台 | 64 | 81.00 |  | 5184.00
|  |  | 灯具、插座 | [6 empty] | 429389.92
131 | 030413002001 |  | 4联观片灯 | 1.名称:4联观片灯 2.具体参数详设计图纸 |  | 套 | 10 | 915.17 |  | 9151.70
132 | 030413002002 |  | 6联观片灯 | 1.名称:6联观片灯 2.具体参数详设计图纸 |  | 套 | 6 | 1540.83 |  | 9244.98
133 | 030413001001 |  | LED防爆灯20W | 1.名称:LED防爆灯20W 2.安装方式：吸顶安装 |  | 套 | 35 | 255.23 |  | 8933.05
本页小计 | [9 empty] | 95899.50
分部分项工程项目清单计价表
工程名称: |  | 医疗专项电气工程 |  |  | 标段: |  |  |  | 第34页, 共43页
序号 | 项目编码 |  | 项目名称 | 项目特征描述 |  | 计量单位 | 工程量 | 金额(元)
[8 empty] | 综合单价 |  | 合价
134 | 030413003001 |  | LED支架灯(1X14W ) | 1.名称:LED支架灯(1X14W ) 2.安装方式:吸顶/吊装，底边距地2.6m |  | 套 | 49 | 69.13 |  | 3387.37
135 | 030413003002 |  | LED支架灯(2X14W ) | 1.名称:LED支架灯(2X14W ) 2.安装方式:吸顶安装 |  | 套 | 1 | 119.76 |  | 119.76
136 | 030413002004 |  | 洁净密封灯盘(24W 600*300) | 1.名称:洁净密封灯盘(24W 600*300) 2.安装方式:嵌入吊顶安装 |  | 套 | 13 | 293.78 |  | 3819.14
137 | 030413001002 |  | 洁净密封灯盘(24W 600*300) | 1.名称:洁净密封灯盘(24W 600*300) 2.类型:吸顶安装 |  | 套 | 16 | 312.90 |  | 5006.40
138 | 030413001003 |  | 洁净密封灯盘(32W 900*300) | 1.名称:洁净密封灯盘(32W 900*300) 2.类型:吸顶安装 |  | 套 | 75 | 336.13 |  | 25209.75
139 | 030413002005 |  | 洁净密封灯盘(40W 600*600) | 1.名称:洁净密封灯盘(40W 600*600) 2.安装方式:嵌入吊顶安装 |  | 套 | 63 | 396.76 |  | 24995.88
140 | 030413002017 |  | 洁净密封灯盘(48W 600*600) | 1.名称:洁净密封灯盘(48W 600*600) 2.类型:嵌入吊顶安装 |  | 套 | 4 | 384.96 |  | 1539.84
141 | 030413001012 |  | 洁净密封灯盘48W 600*600 | 1.名称:洁净密封灯盘48W 600*600 2.类型:吸顶安装 |  | 套 | 6 | 399.41 |  | 2396.46
142 | 030413001010 |  | 洁净密封灯盘48W 1200*300 | 1.名称:洁净密封灯盘48W 1200*300 2.类型:吸顶安装 |  | 套 | 198 | 479.43 |  | 94927.14
143 | 030413002009 |  | 洁净密封灯盘(60W 1200*600) | 1.名称:洁净密封灯盘(60W 1200*600) 2.安装方式:嵌入吊顶安装 |  | 套 | 29 | 480.91 |  | 13946.39
本页小计 | [9 empty] | 175348.13
分部分项工程项目清单计价表
工程名称: |  | 医疗专项电气工程 |  |  | 标段: |  |  |  | 第35页, 共43页
序号 | 项目编码 |  | 项目名称 | 项目特征描述 |  | 计量单位 | 工程量 | 金额(元)
[8 empty] | 综合单价 |  | 合价
144 | 030413001006 |  | 洁净密封灯盘(60W 1200*600) | 1.名称:洁净密封灯盘(60W 1200*600) 2.类型:吸顶安装 |  | 套 | 21 | 495.36 |  | 10402.56
145 | 030413001009 |  | 洁净密封灯盘32W 900*300含应急组件，应急时间90分钟 | 1.名称:洁净密封灯盘32W 900*300含应急组件，应急时间90分钟 2.类型:吸顶安装 |  | 套 | 6 | 412.11 |  | 2472.66
146 | 030413002006 |  | 洁净密封灯盘(40W 600*600)含应急组件，应急时间90分钟 | 1.名称:洁净密封灯盘(40W 600*600)含应急组件，应急时间90分钟 2.安装方式:嵌入吊顶安装 |  | 套 | 5 | 400.34 |  | 2001.70
147 | 030413001005 |  | 洁净密封灯盘(48W 600*600)含应急组件，应急时间90分钟 | 1.名称:洁净密封灯盘(48W 600*600)含应急组件，应急时间90分钟 2.类型:吸顶安装 |  | 套 | 5 | 475.39 |  | 2376.95
148 | 030413002010 |  | 洁净密封灯盘48W 600*600 含应急组件，应急时间90分钟 | 1.名称:洁净密封灯盘48W 600*600 含应急组件，应急时间90分钟 2.安装方式:嵌入吊顶安装 |  | 套 | 4 | 460.94 |  | 1843.76
149 | 030413001011 |  | 洁净密封灯盘48W 1200*300含应急组件，应急时间90分钟 | 1.名称:洁净密封灯盘48W 1200*300含应急组件，应急时间90分钟 2.类型:吸顶安装 |  | 套 | 175 | 479.43 |  | 83900.25
150 | 030413001007 |  | 洁净密封灯盘(60W 1200*600)含应急组件，应急时间90分钟 | 1.名称:洁净密封灯盘(60W 1200*600)含应急组件，应急时间90分钟 2.类型:吸顶安装 |  | 套 | 16 | 571.34 |  | 9141.44
151 | 030413002018 |  | 洁净密封灯盘(60W 1200*600)含应急组件，应急时间90分钟 | 1.名称:洁净密封灯盘(60W 1200*600)含应急组件，应急时间90分钟 2.安装方式:嵌入吊顶安装 |  | 套 | 6 | 556.89 |  | 3341.34
本页小计 | [9 empty] | 115480.66
分部分项工程项目清单计价表
工程名称: |  | 医疗专项电气工程 |  |  | 标段: |  |  |  | 第36页, 共43页
序号 | 项目编码 |  | 项目名称 | 项目特征描述 |  | 计量单位 | 工程量 | 金额(元)
[8 empty] | 综合单价 |  | 合价
152 | 030413002019 |  | 洁净密封筒灯8W含应急组件，应急时间90分钟 | 1.名称:洁净密封筒灯8W含应急组件，应急时间90分钟 2.安装方式:嵌入吊顶安装 |  | 套 | 3 | 213.87 |  | 641.61
153 | 030413002012 |  | 洁净密封筒灯5W | 1.名称:洁净密封筒灯5W 2.安装方式:嵌入吊顶安装 |  | 套 | 25 | 101.54 |  | 2538.50
154 | 030413002013 |  | 洁净密封筒灯8W | 1.名称:洁净密封筒灯8W 2.安装方式:嵌入吊顶安装 |  | 套 | 194 | 137.90 |  | 26752.60
155 | 030413002014 |  | 无磁平板灯25W | 1.名称:无磁平板灯25W 2.安装方式:嵌入吊顶安装 |  | 套 | 8 | 134.01 |  | 1072.08
156 | 030413002020 |  | 无磁射灯(30W ) | 1.名称:无磁射灯(30W ) 2.安装方式:吸顶式 |  | 套 | 2 | 200.57 |  | 401.14
157 | 030413002011 |  | 射线中警示灯3W | 1.名称:射线中警示灯3W 2.安装方式:电动门框上 |  | 套 | 3 | 186.24 |  | 558.72
158 | 030413002015 |  | 手术中警示灯3W | 1.名称:手术中警示灯3W 2.安装方式:电动门框上 |  | 套 | 16 | 186.24 |  | 2979.84
159 | 030413002016 |  | 避难间警示灯3W | 1.名称:手术中警示灯3W 2.安装方式:门框上 |  | 套 | 2 | 186.24 |  | 372.48
160 | 030413014002 |  | 安全型五孔插座 (250V/10A) | 1.名称:安全型五孔插座 (250V/10A) 2.安装方式:吊顶内安装 |  | 套 | 73 | 29.59 |  | 2160.07
本页小计 | [9 empty] | 37477.04
分部分项工程项目清单计价表
工程名称: |  | 医疗专项电气工程 |  |  | 标段: |  |  |  | 第37页, 共43页
序号 | 项目编码 |  | 项目名称 | 项目特征描述 |  | 计量单位 | 工程量 | 金额(元)
[8 empty] | 综合单价 |  | 合价
161 | 030413014003 |  | 安全型五孔插座 (250V/10A) | 1.名称:安全型三孔插座 (250V/0A) 2.安装方式:墙上暗装 |  | 套 | 816 | 29.59 |  | 24145.44
162 | 030413014005 |  | 安全型五孔防水插座 (250V/10A) | 1.名称:安全型五孔防水插座 (250V/10A) 2.安装方式:墙上暗装 |  | 套 | 168 | 34.71 |  | 5831.28
163 | 030413014006 |  | 防爆插座 (250V/10A) | 1.名称:防爆插座 (250V/10A) 2.安装方式:墙上暗装 |  | 套 | 39 | 66.80 |  | 2605.20
164 | 030413014007 |  | 铜质防水地插座(250V/10A) | 1.名称:铜质防水地插座(250V/10A) 2.安装方式:地面暗装 |  | 套 | 14 | 220.57 |  | 3087.98
165 | 030413014008 |  | 插座组(250V/10A) | 1.名称:插座组(250V/10A) 2.安装方式:设备单上安装，每组配置六个安全型五孔插座,两个接地端子 |  | 套 | 20 | 218.63 |  | 4372.60
166 | 030413013001 |  | 单联单控开关(250V/10A) | 1.名称:单联单控开关(250V/10A) 2.安装方式:墙上暗装底边距地 1.3m |  | 套 | 84 | 21.80 |  | 1831.20
167 | 030413013002 |  | 单联双控开关(250V/10A) | 1.名称:单联双控开关(250V/10A) 2.安装方式:墙上暗装底边距地 1.3m |  | 套 | 14 | 24.35 |  | 340.90
168 | 030405013001 |  | 门联锁开关 | 1.名称:门联锁开关 |  | 个 | 3 | 101.19 |  | 303.57
169 | 030413013003 |  | 四联单控开关(250V/10A) | 1.名称:四联单控开关(250V/10A) 2.安装方式:墙上暗装底边距地 1.3m |  | 套 | 4 | 28.03 |  | 112.12
170 | 030413013007 |  | 三联单控开关(250V/10A) | 1.名称:三联单控开关(250V/10A) 2.安装方式:墙上暗装底边距地 1.3m |  | 套 | 24 | 27.52 |  | 660.48
本页小计 | [9 empty] | 43290.77
分部分项工程项目清单计价表
工程名称: |  | 医疗专项电气工程 |  |  | 标段: |  |  |  | 第38页, 共43页
序号 | 项目编码 |  | 项目名称 | 项目特征描述 |  | 计量单位 | 工程量 | 金额(元)
[8 empty] | 综合单价 |  | 合价
171 | 030413013004 |  | 双联单控开关(250V/10A) | 1.名称:双联单控开关(250V/10A) 2.安装方式:墙上暗装底边距地 1.3m |  | 套 | 147 | 24.09 |  | 3541.23
172 | 030413013005 |  | 双联双控开关(250V/10A) | 1.名称:双联双控开关(250V/10A) 2.安装方式:墙上暗装底边距地 1.3m |  | 套 | 18 | 29.23 |  | 526.14
173 | 030413013006 |  | 延时断电开关(250V/10A) | 1.名称:延时断电开关(250V/10A) 2.安装方式:暗装 |  | 套 | 2 | 36.96 |  | 73.92
174 | 030405013002 |  | 紧急停止按钮（带自锁） | 1.名称:紧急停止按钮（带自锁） 2.安装方式:墙上暗装底边距地 1.4m |  | 个 | 5 | 101.19 |  | 505.95
175 | 030405013003 |  | 手动控制装置 | 1.名称:手动控制装置 2.安装方式:墙上暗装底边距地 1.6m |  | 个 | 3 | 133.93 |  | 401.79
176 | 030412006001 |  | 接线盒 | 1.名称:接线盒 2.安装形式:暗装 |  | 个 | 2544 | 9.99 |  | 25414.56
|  |  | 电缆、电线 | [6 empty] | 4459245.11
177 | 030409001001 |  | 电力电缆WDUZB-B1-YJY-(4X185+1X95) | 1.名称:电力电缆 2.规格:WDUZB-B1-YJY-(4X185+1X95) 3.电压(kV):1KV |  | m | 238.20 | 912.53 |  | 217364.65
178 | 030409001021 |  | 电力电缆WDUZB1-YJY-4*240+1*120 | 1.名称:电力电缆 2.规格:WDUZB1-YJY-4*240+1*120 3.电压(kV):1KV |  | m | 435.91 | 1178.03 |  | 513515.06
179 | 030409001002 |  | 电力电缆WDUZB-B1-YJY-(4X150+1X95) | 1.名称:电力电缆 2.规格:WDUZB-B1-YJY-(4X150+1X95) 3.电压(kV):1kV |  | m | 1707.35 | 786.11 |  | 1342164.91
180 | 030409001025 |  | 电力电缆WDUZB-B1-YJY-(4X150+1X70) | 1.名称:电力电缆 2.规格:WDUZB-B1- |  | m | 693.81 | 773.78 |  | 536856.30
本页小计 | [9 empty] | 2640364.51
分部分项工程项目清单计价表
工程名称: |  | 医疗专项电气工程 |  |  | 标段: |  |  |  | 第39页, 共43页
序号 | 项目编码 |  | 项目名称 | 项目特征描述 |  | 计量单位 | 工程量 | 金额(元)
[8 empty] | 综合单价 |  | 合价
YJY-(4X150+1X70) 3.电压(kV):1kV
181 | 030409001020 |  | 电力电缆WDUZB-B1-YJY-(4X120+1X70) | 1.名称:电力电缆 2.规格:WDUZB-B1-YJY-(4X120+1X70) 3.电压(kV):1kV |  | m | 883.54 | 611.53 |  | 540311.22
182 | 030409001022 |  | 电力电缆WDUZB-B1-YJY-4X95+1X50 | 1.名称:电力电缆 2.规格:WDUZB-B1-YJY-4X95+1X50 3.电压(kV):1kV |  | m | 633.33 | 485.93 |  | 307754.05
183 | 030409001003 |  | 电力电缆WDUZB-B1-YJY-(4X70+1X35) | 1.名称:电力电缆 2.规格:WDUZB-B1-YJY-(4X70+1X35) 3.电压(kV):1kV |  | m | 80.93 | 354.85 |  | 28718.01
184 | 030409001004 |  | 电力电缆WDUZB-B1-YJY-(4X50+1X25) | 1.名称:电力电缆 2.规格:WDUZB-B1-YJY-(4X50+1X25) 3.电压(kV):1kV |  | m | 678.19 | 265.82 |  | 180276.47
185 | 030409001023 |  | 电力电缆WDUZB-B1-YJY-(4X35+1X16) | 1.名称:电力电缆 2.规格:WDUZB-B1-YJY-(4X35+1X16) 3.电压(kV):1kV |  | m | 88.60 | 188.81 |  | 16728.57
186 | 030409001019 |  | 电力电缆WDUZB-B1-YJY-(4X25+1X16) | 1.名称:电力电缆 2.规格:WDUZB-B1-YJY-(4X25+1X16) 3.敷设方式:1KV |  | m | 38.65 | 147.14 |  | 5686.96
187 | 030409001005 |  | 电力电缆WDUZB-B1-YJY-(3X35+2X16) | 1.名称:电力电缆 2.规格:WDUZB-B1-YJY-(3X35+2X16) 3.电压(kV):1KV |  | m | 13.40 | 150.98 |  | 2023.13
188 | 030409001024 |  | 电力电缆WDZ-YJY-3*25+1*16 | 1.名称:电力电缆 2.规格:WDZ-YJY-3*25+1*16 3.电压(kV):1KV |  | m | 107.98 | 102.54 |  | 11072.27
本页小计 | [9 empty] | 1092570.68
分部分项工程项目清单计价表
工程名称: |  | 医疗专项电气工程 |  |  | 标段: |  |  |  | 第40页, 共43页
序号 | 项目编码 |  | 项目名称 | 项目特征描述 |  | 计量单位 | 工程量 | 金额(元)
[8 empty] | 综合单价 |  | 合价
189 | 030409001017 |  | 电力电缆WDZ-YJY-3X25+1X16 | 1.名称:电力电缆 2.规格:WDZ-YJY-3X25+1X16 3.电压(kV):1kV |  | m | 20.00 | 102.54 |  | 2050.80
190 | 030409001006 |  | 电力电缆WDUZB-B1-YJY-(3X25+2X16) | 1.名称:电力电缆 2.规格:WDUZB-B1-YJY-(3X25+2X16) 3.电压(kV):1KV |  | m | 25.62 | 136.33 |  | 3492.77
191 | 030409001007 |  | 电力电缆WDUZB-B1-YJY-(5X16) | 1.名称:电力电缆 2.规格:WDUZB-B1-YJY-(5X16) 3.电压(kV):1KV |  | m | 2211.94 | 106.84 |  | 236323.67
192 | 030409001008 |  | 电力电缆WDUZB-B1-YJY-(3X16) | 1.名称:电力电缆 2.规格:WDUZB-B1-YJY-(3X16) 3.电压(kV):1kV |  | m | 596.64 | 67.61 |  | 40338.83
193 | 030409001009 |  | 电力电缆WDUZB-B1-YJY-(5X10) | 1.名称:电力电缆 2.规格:WDUZB-B1-YJY-(5X10) 3.电压(kV):1KV |  | m | 292.65 | 67.52 |  | 19759.73
194 | 030409001010 |  | 电力电缆WDUZB-B1-YJY-(5X6) | 1.名称:电力电缆 2.规格:WDUZB-B1-YJY-(5X6) 3.电压(kV):1KV |  | m | 850.65 | 44.38 |  | 37751.85
195 | 030409001014 |  | 电力电缆WDUZB-B1-YJY-5×4 | 1.名称:电力电缆 2.规格:WDUZB-B1-YJY-5×4 3.电压(kV):1kV |  | m | 195.63 | 64.40 |  | 12598.57
196 | 030409001016 |  | 电力电缆WDZ-YJY-4X16 | 1.名称:电力电缆 2.规格:WDZ-YJY-4X16 3.电压(kV):1kV |  | m | 124.15 | 79.48 |  | 9867.44
197 | 030409001026 |  | 电力电缆WDUZB-B1-YJY-(3X6) | 1.名称:电力电缆 2.规格:WDUZB-B1-YJY-(3X6) 3.电压(kV):1kV |  | m | 70.31 | 34.12 |  | 2398.98
本页小计 | [9 empty] | 364582.64
分部分项工程项目清单计价表
工程名称: |  | 医疗专项电气工程 |  |  | 标段: |  |  |  | 第41页, 共43页
序号 | 项目编码 |  | 项目名称 | 项目特征描述 |  | 计量单位 | 工程量 | 金额(元)
[8 empty] | 综合单价 |  | 合价
198 | 030409001012 |  | 电力电缆WDUZB-B1-YJY-4×4 | 1.名称:电力电缆 2.规格:WDUZB-B1-YJY-4×4 3.电压(kV):1kV |  | m | 33.67 | 43.29 |  | 1457.57
199 | 030409001018 |  | 电力电缆WDUZB-B1-YJY-4×2.5 | 1.名称:电力电缆 2.规格:WDUZB-B1-YJY-4×2.5 3.电压(kV):1kV |  | m | 220.02 | 18.69 |  | 4112.17
200 | 030409002001 |  | 控制电缆WDUZB-B1-KYJY-4x1.5 | 1.名称:控制电缆 2.规格:WDUZB-B1-KYJY-4x1.5 3.电压(kV):1kV |  | m | 119.04 | 15.81 |  | 1882.02
201 | 030409002002 |  | 控制电缆WDZ-B1-RYY-7*1.0 | 1.名称:控制电缆 2.规格:WDZ-B1-RYY-7*1.0 3.电压(kV):1kV |  | m | 116.56 | 21.77 |  | 2537.51
202 | 030409003009 |  | 电力电缆头240mm2 | 1.名称:电力电缆头 2.规格:240mm2 3.材质、类型:干包式 |  | 个 | 8 | 418.86 |  | 3350.88
203 | 030409003001 |  | 电力电缆头185mm2 | 1.名称:电力电缆头 2.规格:185mm2 3.材质、类型:干包式 |  | 个 | 38 | 334.96 |  | 12728.48
204 | 030409003002 |  | 电力电缆头150mm2 | 1.名称:电力电缆头 2.规格:150mm2 3.材质、类型:干包式 |  | 个 | 52 | 334.96 |  | 17417.92
205 | 030409003008 |  | 电力电缆头120mm2 | 1.名称:电力电缆头 2.规格:120mm2以下 3.材质、类型:干包式 |  | 个 | 22 | 279.99 |  | 6159.78
206 | 030409003010 |  | 电力电缆头95mm2 | 1.名称:电力电缆头 2.规格:95mm2以下 3.材质、类型:干包式 |  | 个 | 14 | 279.99 |  | 3919.86
207 | 030409003003 |  | 电力电缆头70mm2 | 1.名称:电力电缆头 2.规格:70mm2 3.材质、类型:干包式 |  | 个 | 8 | 217.17 |  | 1737.36
本页小计 | [9 empty] | 55303.55
分部分项工程项目清单计价表
工程名称: |  | 医疗专项电气工程 |  |  | 标段: |  |  |  | 第42页, 共43页
序号 | 项目编码 |  | 项目名称 | 项目特征描述 |  | 计量单位 | 工程量 | 金额(元)
[8 empty] | 综合单价 |  | 合价
208 | 030409003004 |  | 电力电缆头50mm2 | 1.名称:电力电缆头 2.规格:50mm2 3.材质、类型:干包式 |  | 个 | 14 | 217.17 |  | 3040.38
209 | 030409003005 |  | 电力电缆头35mm2 | 1.名称:电力电缆头 2.规格:35mm2 3.材质、类型:干包式 |  | 个 | 8 | 171.14 |  | 1369.12
210 | 030409003006 |  | 电力电缆头25mm2 | 1.名称:电力电缆头 2.规格:25mm2 3.材质、类型:干包式 |  | 个 | 12 | 171.14 |  | 2053.68
211 | 030409003007 |  | 电力电缆头16mm2 | 1.名称:电力电缆头 2.规格:16mm2 3.材质、类型:干包式 |  | 个 | 58 | 107.84 |  | 6254.72
212 | 030412004001 |  | 线槽配线WDUZB-B1-BYJ-4 | 1.名称:线槽配线 2.规格:WDUZB-B1-BYJ-4 |  | m | 21.21 | 6.85 |  | 145.29
213 | 030412004002 |  | 线槽配线WDUZB-B1-BYJ-2.5 | 1.名称:线槽配线 2.规格:WDUZB-B1-BYJ-2.5 |  | m | 321.78 | 4.82 |  | 1550.98
214 | 030412004003 |  | 线槽配线WDUZB-B1-BYJ-1.5 | 1.名称:线槽配线 2.规格:WDUZB-B1-BYJ-1.5 |  | m | 244.47 | 3.72 |  | 909.43
215 | 030412004004 |  | 管内穿线WDUZB-B1-BYJ-6 | 1.名称:管内穿线 2.规格:WDUZB-B1-BYJ-6 |  | m | 41.06 | 8.60 |  | 353.12
216 | 030412004005 |  | 管内穿线WDUZB-B1-BYJ-4 | 1.名称:管内穿线 2.规格:WDUZB-B1-BYJ-4 |  | m | 28909.42 | 6.28 |  | 181551.16
217 | 030412004006 |  | 管内穿线WDUZB-B1-BYJ-2.5 | 1.名称:管内穿线 2.规格:WDUZB-B1-BYJ-2.5 |  | m | 26356.56 | 4.77 |  | 125720.79
218 | 030412004009 |  | 管内穿线WDUZB-B1-BYJR-2.5 | 1.名称:管内穿线 2.规格:WDUZB-B1-BYJR-2.5 |  | m | 345.00 | 6.53 |  | 2252.85
219 | 030412004010 |  | 管内穿线WDUZB-B1-RYY-2*1.0 | 1.名称:管内穿线 2.规格:WDUZB-B1- |  | m | 800.00 | 3.94 |  | 3152.00
本页小计 | [9 empty] | 328353.52
分部分项工程项目清单计价表
工程名称: |  | 医疗专项电气工程 |  |  | 标段: |  |  |  | 第43页, 共43页
序号 | 项目编码 |  | 项目名称 | 项目特征描述 |  | 计量单位 | 工程量 | 金额(元)
[8 empty] | 综合单价 |  | 合价
RYY-2*1.0
220 | 030412004011 |  | 管内穿线WDUZB-B1-RYY-4*1.5 | 1.名称:管内穿线 2.规格:WDUZB-B1-RYY-4*1.5 |  | m | 540.00 | 8.68 |  | 4687.20
221 | 030412004012 |  | 管内穿线WDUZB-B1-RYYP-2*1.0 | 1.名称:管内穿线 2.规格:WDUZB-B1-RYYP-2*1.0 |  | m | 405.00 | 5.72 |  | 2316.60
222 | 030412004013 |  | 管内穿线WDUZB-B1-RYY-2*1.5 | 1.名称:管内穿线 2.规格:WDUZB-B1-RYY-2*1.5 |  | m | 270.00 | 4.96 |  | 1339.20
223 | 030412004014 |  | 管内穿线WDZB-BYJ2.5 | 1.名称:管内穿线 2.规格:WDZB-BYJ2.5 |  | m | 40.00 | 4.77 |  | 190.80
|  |  | 其他智能化设备 | [6 empty] | 76893.84
224 | 030505017001 |  | 控制器+扩展模块 液晶显示面板 | 1.名称:控制器+扩展模块 液晶显示面板 |  | 台 | 27 | 2847.92 |  | 76893.84
本页小计 | [9 empty] | 85427.64
合 计 | [9 empty] | 8222940.79

## 分部分项工程项目清单综合单价分析表(简表)
分部分项工程项目清单综合单价分析表(简表)
工程名称: |  | 医疗专项电气工程 |  |  |  | 标段: |  |  |  | 第1页, 共52页
序号 | 项目编码 |  | 项目名称 | 项目特征描述 | 计量单位 | 综合单价组成明细(元)
[6 empty] | 人工费 | 材料费 | 施工机具 使用费 | 管理费 | 利润 | 综合单价
桥架、配管
1 | 030412002001 |  | 不锈钢防雨线槽MR200*100 | 1.不锈钢防雨线槽MR200*100 2.厚度：按国标及图纸要求 3.线槽、盖板及中间隔板安装 4.含接地、防火堵洞、支（吊）架制作安装、除锈、刷油 5.其他:未尽事项详见图纸、招标文件、工程量清单计价说明、国家相关规范等 | m | 47.17 | 164.53 | 2.18 | 14.01 | 9.87 | 237.76
2 | 030412002002 |  | 不锈钢防雨线槽MR300*100 | 1.不锈钢防雨线槽MR300*100 2.厚度：按国标及图纸要求 3.线槽、盖板及中间隔板安装 4.含接地、防火堵洞、支（吊）架制作安装、除锈、刷油 5.其他:未尽事项详见图纸、招标文件、工程量清单计价说明、国家相关规范等 | m | 53.94 | 255.95 | 2.20 | 15.94 | 11.23 | 339.26
3 | 030412002003 |  | 不锈钢防雨线槽MR400*150 | 1.不锈钢防雨线槽MR400*150 2.厚度：按国标及图纸要求 3.线槽、盖板及中间隔板安装 4.含接地、防火堵洞、支（吊）架制作安装、除锈、刷油 5.其他:未尽事项详见图纸、招标文 | m | 58.04 | 434.83 | 2.73 | 17.25 | 12.15 | 525.00
分部分项工程项目清单综合单价分析表(简表)
工程名称: |  | 医疗专项电气工程 |  |  |  | 标段: |  |  |  | 第2页, 共52页
序号 | 项目编码 |  | 项目名称 | 项目特征描述 | 计量单位 | 综合单价组成明细(元)
[6 empty] | 人工费 | 材料费 | 施工机具 使用费 | 管理费 | 利润 | 综合单价
件、工程量清单计价说明、国家相关规范等
4 | 030412002004 |  | 金属线槽MR100*100 | 1.金属线槽MR100*100 2.厚度：按国标及图纸要求 3.线槽、盖板及中间隔板安装 4.含接地、防火堵洞、支（吊）架制作安装、除锈、刷油 5.其他:未尽事项详见图纸、招标文件、工程量清单计价说明、国家相关规范等 | m | 42.52 | 27.17 | 1.99 | 12.64 | 8.90 | 93.23
5 | 030412002005 |  | 金属线槽MR100*50 | 1.金属线槽MR100*50 2.厚度：按国标及图纸要求 3.线槽、盖板及中间隔板安装 4.含接地、防火堵洞、支（吊）架制作安装、除锈、刷油 5.其他:未尽事项详见图纸、招标文件、工程量清单计价说明、国家相关规范等 | m | 42.52 | 22.46 | 1.99 | 12.64 | 8.90 | 88.52
6 | 030412002006 |  | 金属线槽MR150*100 | 1.金属线槽MR150*100 2.厚度：按国标及图纸要求 3.线槽、盖板及中间隔板安装 4.含接地、防火堵洞、支（吊）架制作安装、除锈、刷油 | m | 43.55 | 31.92 | 2.11 | 12.96 | 9.13 | 99.67
分部分项工程项目清单综合单价分析表(简表)
工程名称: |  | 医疗专项电气工程 |  |  |  | 标段: |  |  |  | 第3页, 共52页
序号 | 项目编码 |  | 项目名称 | 项目特征描述 | 计量单位 | 综合单价组成明细(元)
[6 empty] | 人工费 | 材料费 | 施工机具 使用费 | 管理费 | 利润 | 综合单价
5.其他:未尽事项详见图纸、招标文件、工程量清单计价说明、国家相关规范等
7 | 030412002007 |  | 金属线槽MR200*100 | 1.金属线槽MR200*100 2.厚度：按国标及图纸要求 3.线槽、盖板及中间隔板安装 4.含接地、防火堵洞、支（吊）架制作安装、除锈、刷油 5.其他:未尽事项详见图纸、招标文件、工程量清单计价说明、国家相关规范等 | m | 44.58 | 36.83 | 2.24 | 13.28 | 9.36 | 106.30
8 | 030412002008 |  | 金属线槽MR300*100 | 1.金属线槽MR300*100 2.厚度：按国标及图纸要求 3.线槽、盖板及中间隔板安装 4.含接地、防火堵洞、支（吊）架制作安装、除锈、刷油 5.其他:未尽事项详见图纸、招标文件、工程量清单计价说明、国家相关规范等 | m | 52.78 | 54.24 | 2.48 | 15.69 | 11.05 | 136.24
9 | 030412002009 |  | 金属线槽MR400*100 | 1.金属线槽MR400*100 2.厚度：按国标及图纸要求 3.线槽、盖板及中间隔板安装 4.含接地、防火堵洞、支（吊）架制 | m | 54.84 | 65.75 | 2.73 | 16.33 | 11.51 | 151.17
分部分项工程项目清单综合单价分析表(简表)
工程名称: |  | 医疗专项电气工程 |  |  |  | 标段: |  |  |  | 第4页, 共52页
序号 | 项目编码 |  | 项目名称 | 项目特征描述 | 计量单位 | 综合单价组成明细(元)
[6 empty] | 人工费 | 材料费 | 施工机具 使用费 | 管理费 | 利润 | 综合单价
作安装、除锈、刷油 5.其他:未尽事项详见图纸、招标文件、工程量清单计价说明、国家相关规范等
10 | 030412002010 |  | 金属线槽MR400*150 | 1.金属线槽MR400*150 2.厚度：按国标及图纸要求 3.线槽、盖板及中间隔板安装 4.含接地、防火堵洞、支（吊）架制作安装、除锈、刷油 5.其他:未尽事项详见图纸、招标文件、工程量清单计价说明、国家相关规范等 | m | 54.84 | 90.63 | 2.73 | 16.33 | 11.51 | 176.05
11 | 030412002011 |  | 金属线槽MR400*200 | 1.金属线槽MR400*200 2.厚度：按国标及图纸要求 3.线槽、盖板及中间隔板安装 4.含接地、防火堵洞、支（吊）架制作安装、除锈、刷油 5.其他:未尽事项详见图纸、招标文件、工程量清单计价说明、国家相关规范等 | m | 54.85 | 97.51 | 2.73 | 16.33 | 11.52 | 182.97
12 | 030412002012 |  | 金属线槽MR600*100 | 1.金属线槽MR600*100 2.厚度：按国标及图纸要求 3.线槽、盖板及中间隔板安装 | m | 58.96 | 111.78 | 3.22 | 17.62 | 12.44 | 204.02
分部分项工程项目清单综合单价分析表(简表)
工程名称: |  | 医疗专项电气工程 |  |  |  | 标段: |  |  |  | 第5页, 共52页
序号 | 项目编码 |  | 项目名称 | 项目特征描述 | 计量单位 | 综合单价组成明细(元)
[6 empty] | 人工费 | 材料费 | 施工机具 使用费 | 管理费 | 利润 | 综合单价
4.含接地、防火堵洞、支（吊）架制作安装、除锈、刷油 5.其他:未尽事项详见图纸、招标文件、工程量清单计价说明、国家相关规范等
13 | 030412001001 |  | 配管JDG20 | 1.名称:电线管 2.材质:镀锌钢管 3.规格:JDG20 4.配置形式:暗配 5.过路盒制作安装、开刨槽、修补、配件管件及安装 6.接地要求:符合设计及施工规范要求 7.其他：未尽事项详见图纸、招标文件、工程量清单计价说明、国家相关规范等 | m | 5.80 | 5.00 |  | 1.67 | 1.16 | 13.63
14 | 030412001015 |  | 配管JDG20 | 1.名称:电线管 2.材质:镀锌钢管 3.规格:JDG20 4.配置形式:明配 5.接地要求:符合设计及施工规范要求 6.其他：未尽事项详见图纸、招标文 | m | 12.33 | 5.67 |  | 3.54 | 2.47 | 24.00
分部分项工程项目清单综合单价分析表(简表)
工程名称: |  | 医疗专项电气工程 |  |  |  | 标段: |  |  |  | 第6页, 共52页
序号 | 项目编码 |  | 项目名称 | 项目特征描述 | 计量单位 | 综合单价组成明细(元)
[6 empty] | 人工费 | 材料费 | 施工机具 使用费 | 管理费 | 利润 | 综合单价
件、工程量清单计价说明、国家相关规范等
15 | 030412001002 |  | 配管JDG25 | 1.名称:电线管 2.材质:镀锌钢管 3.规格:JDG25 4.配置形式:暗配 5.过路盒制作安装、开刨槽、修补、配件管件及安装 6.接地要求:符合设计及施工规范要求 7.其他：未尽事项详见图纸、招标文件、工程量清单计价说明、国家相关规范等 | m | 8.36 | 5.50 | 0.04 | 2.41 | 1.68 | 18.00
16 | 030412001003 |  | 配管JDG32 | 1.名称:电线管 2.材质:镀锌钢管 3.规格:JDG32 4.配置形式:暗配 5.过路盒制作安装、开刨槽、修补、配件管件及安装 6.接地要求:符合设计及施工规范要求 7.其他：未尽事项详见图纸、招标文件、工程量清单计价说明、国家相关 | m | 8.90 | 8.47 | 0.04 | 2.57 | 1.79 | 21.78
分部分项工程项目清单综合单价分析表(简表)
工程名称: |  | 医疗专项电气工程 |  |  |  | 标段: |  |  |  | 第7页, 共52页
序号 | 项目编码 |  | 项目名称 | 项目特征描述 | 计量单位 | 综合单价组成明细(元)
[6 empty] | 人工费 | 材料费 | 施工机具 使用费 | 管理费 | 利润 | 综合单价
规范等
17 | 030412001011 |  | 配管JDG40 | 1.名称:电线管 2.材质:镀锌钢管 3.规格:JDG40 4.配置形式:暗配 5.过路盒制作安装、开刨槽、修补、配件管件及安装 6.接地要求:符合设计及施工规范要求 7.其他：未尽事项详见图纸、招标文件、工程量清单计价说明、国家相关规范等 | m | 11.35 | 13.10 | 0.08 | 3.29 | 2.29 | 30.12
18 | 030412001012 |  | 配管JDG50 | 1.名称:电线管 2.材质:镀锌钢管 3.规格:JDG50 4.配置形式:暗配 5.过路盒制作安装、开刨槽、修补、配件管件及安装 6.接地要求:符合设计及施工规范要求 7.其他：未尽事项详见图纸、招标文件、工程量清单计价说明、国家相关规范等 | m | 12.12 | 19.52 | 0.08 | 3.51 | 2.44 | 37.66
分部分项工程项目清单综合单价分析表(简表)
工程名称: |  | 医疗专项电气工程 |  |  |  | 标段: |  |  |  | 第8页, 共52页
序号 | 项目编码 |  | 项目名称 | 项目特征描述 | 计量单位 | 综合单价组成明细(元)
[6 empty] | 人工费 | 材料费 | 施工机具 使用费 | 管理费 | 利润 | 综合单价
19 | 030412001004 |  | 配管SC20 | 1.名称:电线管 2.材质:镀锌钢管 3.规格:SC20 4.配置形式:暗配 5.过路盒制作安装、开刨槽、修补、配件管件及安装 6.接地要求:符合设计及施工规范要求 7.其他：未尽事项详见图纸、招标文件、工程量清单计价说明、国家相关规范等 | m | 7.09 | 9.14 |  | 2.04 | 1.42 | 19.68
20 | 030412001008 |  | 配管SC20 | 1.名称:电线管 2.材质:镀锌钢管 3.规格:SC20 4.配置形式:明配 5.接地要求:符合设计及施工规范要求 6.其他：未尽事项详见图纸、招标文件、工程量清单计价说明、国家相关规范等 | m | 13.64 | 9.99 |  | 3.92 | 2.73 | 30.29
21 | 030412001013 |  | 配管SC25 | 1.名称:电线管 2.材质:镀锌钢管 3.规格:SC25 | m | 8.58 | 12.66 | 0.04 | 2.48 | 1.72 | 25.48
分部分项工程项目清单综合单价分析表(简表)
工程名称: |  | 医疗专项电气工程 |  |  |  | 标段: |  |  |  | 第9页, 共52页
序号 | 项目编码 |  | 项目名称 | 项目特征描述 | 计量单位 | 综合单价组成明细(元)
[6 empty] | 人工费 | 材料费 | 施工机具 使用费 | 管理费 | 利润 | 综合单价
4.配置形式:暗配 5.过路盒制作安装、开刨槽、修补、配件管件及安装 6.接地要求:符合设计及施工规范要求 7.其他：未尽事项详见图纸、招标文件、工程量清单计价说明、国家相关规范等
22 | 030412001009 |  | 配管SC25 | 1.名称:电线管 2.材质:镀锌钢管 3.规格:SC25 4.配置形式:明配 5.接地要求:符合设计及施工规范要求 6.其他：未尽事项详见图纸、招标文件、工程量清单计价说明、国家相关规范等 | m | 15.16 | 13.41 | 0.04 | 4.37 | 3.04 | 36.01
23 | 030412001014 |  | 配管SC32 | 1.名称:电线管 2.材质:镀锌钢管 3.规格:SC32 4.配置形式:暗配 5.过路盒制作安装、开刨槽、修补、配件管件及安装 | m | 9.14 | 17.18 | 0.04 | 2.64 | 1.84 | 30.84
分部分项工程项目清单综合单价分析表(简表)
工程名称: |  | 医疗专项电气工程 |  |  |  | 标段: |  |  |  | 第10页, 共52页
序号 | 项目编码 |  | 项目名称 | 项目特征描述 | 计量单位 | 综合单价组成明细(元)
[6 empty] | 人工费 | 材料费 | 施工机具 使用费 | 管理费 | 利润 | 综合单价
6.接地要求:符合设计及施工规范要求 7.其他：未尽事项详见图纸、招标文件、工程量清单计价说明、国家相关规范等
24 | 030412001005 |  | 配管SC40 | 1.名称:电线管 2.材质:镀锌钢管 3.规格:SC40 4.配置形式:暗配 5.过路盒制作安装、开刨槽、修补、配件管件及安装 6.接地要求:符合设计及施工规范要求 7.其他：未尽事项详见图纸、招标文件、工程量清单计价说明、国家相关规范等 | m | 14.66 | 20.72 | 0.09 | 4.24 | 2.95 | 42.65
25 | 030412001006 |  | 配管PVC20 | 1.名称:电线管 2.材质:塑料管 3.规格:PVC20 4.配置形式:暗配 5.过路盒制作安装、开刨槽、修补、配件管件及安装 6.接地要求:符合设计及施工规范要 | m | 5.16 | 2.43 |  | 1.48 | 1.03 | 10.10
分部分项工程项目清单综合单价分析表(简表)
工程名称: |  | 医疗专项电气工程 |  |  |  | 标段: |  |  |  | 第11页, 共52页
序号 | 项目编码 |  | 项目名称 | 项目特征描述 | 计量单位 | 综合单价组成明细(元)
[6 empty] | 人工费 | 材料费 | 施工机具 使用费 | 管理费 | 利润 | 综合单价
求 7.其他：未尽事项详见图纸、招标文件、工程量清单计价说明、国家相关规范等
26 | 030412001007 |  | 配管PVC25 | 1.名称:电线管 2.材质:塑料管 3.规格:PVC25 4.配置形式:暗配 5.过路盒制作安装、开刨槽、修补、配件管件及安装 6.接地要求:符合设计及施工规范要求 7.其他：未尽事项详见图纸、招标文件、工程量清单计价说明、国家相关规范等 | m | 7.38 | 3.05 |  | 2.12 | 1.48 | 14.02
专项配电箱
27 | 030402011001 |  | 一层供应室空调配电箱1APKG | 1.一层供应室空调配电箱1APKG 2.成套配电箱安装，详按图纸系统图 3.箱体接地、单体调试、接线等 4.其他:未尽事项详见图纸、招标文件、工程量清单计价说明、国家相关规范等 | 台 | 312.97 | 18718.91 | 7.59 | 92.13 | 64.11 | 19195.71
分部分项工程项目清单综合单价分析表(简表)
工程名称: |  | 医疗专项电气工程 |  |  |  | 标段: |  |  |  | 第12页, 共52页
序号 | 项目编码 |  | 项目名称 | 项目特征描述 | 计量单位 | 综合单价组成明细(元)
[6 empty] | 人工费 | 材料费 | 施工机具 使用费 | 管理费 | 利润 | 综合单价
28 | 030402011002 |  | 一层供应室配电箱1APGY1 | 1.一层供应室配电箱1APGY1 2.成套配电箱安装，详按图纸系统图 3.箱体接地、单体调试、接线等 4.其他:未尽事项详见图纸、招标文件、工程量清单计价说明、国家相关规范等 | 台 | 257.17 | 33218.28 |  | 73.91 | 51.43 | 33600.79
29 | 030402011003 |  | 去污区设备配电箱1APQX | 1.去污区设备配电箱1APQX 2.成套配电箱安装，详按图纸系统图 3.箱体接地、单体调试、接线等 4.其他:未尽事项详见图纸、招标文件、工程量清单计价说明、国家相关规范等 | 台 | 257.17 | 8797.16 |  | 73.91 | 51.43 | 9179.67
30 | 030402011092 |  | 一层供应室配电箱1APGY2 | 1.一层供应室配电箱1APGY2 2.成套配电箱安装，详按图纸系统图 3.箱体接地、单体调试、接线等 4.其他:未尽事项详见图纸、招标文件、工程量清单计价说明、国家相关规范等 | 台 | 257.17 | 11068.87 |  | 73.91 | 51.43 | 11451.38
31 | 030402011004 |  | 成套配电箱1AP1 | 1.成套配电箱1AP1 2.成套配电箱安装，详按图纸系统图 3.箱体接地、单体调试、接线等 4.其他:未尽事项详见图纸、招标文件、工程量清单计价说明、国家相关 | 台 | 257.17 | 2254.97 |  | 73.91 | 51.43 | 2637.48
分部分项工程项目清单综合单价分析表(简表)
工程名称: |  | 医疗专项电气工程 |  |  |  | 标段: |  |  |  | 第13页, 共52页
序号 | 项目编码 |  | 项目名称 | 项目特征描述 | 计量单位 | 综合单价组成明细(元)
[6 empty] | 人工费 | 材料费 | 施工机具 使用费 | 管理费 | 利润 | 综合单价
规范等
32 | 030402011005 |  | 成套配电箱1AP2 | 1.成套配电箱1AP2 2.成套配电箱安装，详按图纸系统图 3.箱体接地、单体调试、接线等 4.其他:未尽事项详见图纸、招标文件、工程量清单计价说明、国家相关规范等 | 台 | 257.17 | 6249.62 |  | 73.91 | 51.43 | 6632.13
33 | 030402011007 |  | 成套配电箱1AP3 | 1.成套配电箱1AP3 2.成套配电箱安装，详按图纸系统图 3.箱体接地、单体调试、接线等 4.其他:未尽事项详见图纸、招标文件、工程量清单计价说明、国家相关规范等 | 台 | 257.17 | 3242.62 |  | 73.91 | 51.43 | 3625.13
34 | 030402011088 |  | 灭菌器开关箱1KX1 | 1.灭菌器开关箱1KX1 2.成套配电箱安装，详按图纸系统图 3.箱体接地、单体调试、接线等 4.其他:未尽事项详见图纸、招标文件、工程量清单计价说明、国家相关规范等 | 台 | 167.68 | 177.34 |  | 48.19 | 33.54 | 426.75
35 | 030402011089 |  | 灭菌器开关箱1KX2 | 1.灭菌器开关箱1KX2 2.成套配电箱安装，详按图纸系统图 3.箱体接地、单体调试、接线等 | 台 | 167.68 | 177.34 |  | 48.19 | 33.54 | 426.75
分部分项工程项目清单综合单价分析表(简表)
工程名称: |  | 医疗专项电气工程 |  |  |  | 标段: |  |  |  | 第14页, 共52页
序号 | 项目编码 |  | 项目名称 | 项目特征描述 | 计量单位 | 综合单价组成明细(元)
[6 empty] | 人工费 | 材料费 | 施工机具 使用费 | 管理费 | 利润 | 综合单价
4.其他:未尽事项详见图纸、招标文件、工程量清单计价说明、国家相关规范等
36 | 030402011090 |  | 灭菌器开关箱1KX3 | 1.灭菌器开关箱1KX3 2.成套配电箱安装，详按图纸系统图 3.箱体接地、单体调试、接线等 4.其他:未尽事项详见图纸、招标文件、工程量清单计价说明、国家相关规范等 | 台 | 167.68 | 160.10 |  | 48.19 | 33.54 | 409.51
37 | 030402011008 |  | 成套配电箱1APFS | 1.成套配电箱1APFS 2.成套配电箱安装，详按图纸系统图 3.箱体接地、单体调试、接线等 4.其他:未尽事项详见图纸、招标文件、工程量清单计价说明、国家相关规范等 | 台 | 257.17 | 9632.77 |  | 73.91 | 51.43 | 10015.28
38 | 030402011009 |  | DR主机设备配电箱1ATDR | 1.DR主机设备配电箱1ATDR 2.成套配电箱安装，详按图纸系统图 3.箱体接地、单体调试、接线等 4.其他:未尽事项详见图纸、招标文件、工程量清单计价说明、国家相关规范等 | 台 | 257.17 | 11742.52 |  | 73.91 | 51.43 | 12125.03
分部分项工程项目清单综合单价分析表(简表)
工程名称: |  | 医疗专项电气工程 |  |  |  | 标段: |  |  |  | 第15页, 共52页
序号 | 项目编码 |  | 项目名称 | 项目特征描述 | 计量单位 | 综合单价组成明细(元)
[6 empty] | 人工费 | 材料费 | 施工机具 使用费 | 管理费 | 利润 | 综合单价
39 | 030402011010 |  | CT主机设备配电箱1ATCT | 1.CT主机设备配电箱1ATCT 2.成套配电箱安装，详按图纸系统图 3.箱体接地、单体调试、接线等 4.其他:未尽事项详见图纸、招标文件、工程量清单计价说明、国家相关规范等 | 台 | 257.17 | 12539.55 |  | 73.91 | 51.43 | 12922.06
40 | 030402011011 |  | MRI主机设备配电箱1ATMRI | 1.MRI主机设备配电箱1ATMRI 2.成套配电箱安装，详按图纸系统图 3.箱体接地、单体调试、接线等 4.其他:未尽事项详见图纸、招标文件、工程量清单计价说明、国家相关规范等 | 台 | 257.17 | 12539.55 |  | 73.91 | 51.43 | 12922.06
41 | 030402011012 |  | 一层汇流排配电箱1APYQ | 1.一层汇流排配电箱1APYQ 2.成套配电箱安装，详按图纸系统图 3.箱体接地、单体调试、接线等 4.其他:未尽事项详见图纸、招标文件、工程量清单计价说明、国家相关规范等 | 台 | 257.17 | 8877.22 |  | 73.91 | 51.43 | 9259.73
42 | 030402011013 |  | 一层放射科空调配电箱1APKF | 1.一层放射科空调配电箱1APKF 2.成套配电箱安装，详按图纸系统图 3.箱体接地、单体调试、接线等 4.其他:未尽事项详见图纸、招标文件、工程量清单计价说明、国家相关 | 台 | 257.17 | 9709.08 |  | 73.91 | 51.43 | 10091.59
分部分项工程项目清单综合单价分析表(简表)
工程名称: |  | 医疗专项电气工程 |  |  |  | 标段: |  |  |  | 第16页, 共52页
序号 | 项目编码 |  | 项目名称 | 项目特征描述 | 计量单位 | 综合单价组成明细(元)
[6 empty] | 人工费 | 材料费 | 施工机具 使用费 | 管理费 | 利润 | 综合单价
规范等
43 | 030402011014 |  | MRI辅助设备用电配电箱1ATFZ | 1.MRI辅助设备用电配电箱1ATFZ 2.成套配电箱安装，详按图纸系统图 3.箱体接地、单体调试、接线等 4.其他:未尽事项详见图纸、招标文件、工程量清单计价说明、国家相关规范等 | 台 | 257.17 | 14856.82 |  | 73.91 | 51.43 | 15239.33
44 | 030402011015 |  | 医疗设备控制柜（厂家配套） | 1.医疗设备控制柜（厂家配套） 2.成套配电箱安装，详按图纸系统图 3.箱体接地、单体调试、接线等 4.其他:未尽事项详见图纸、招标文件、工程量清单计价说明、国家相关规范等 | 台 | 405.63 | 16.73 | 177.08 | 167.47 | 116.54 | 883.45
45 | 030402011016 |  | 二层手术部配电箱2APSS | 1.二层手术部配电箱2APSS 2.成套配电箱安装，详按图纸系统图 3.箱体接地、单体调试、接线等 4.其他:未尽事项详见图纸、招标文件、工程量清单计价说明、国家相关规范等 | 台 | 312.97 | 43527.71 | 7.59 | 92.13 | 64.11 | 44004.51
46 | 030402011017 |  | 成套配电箱2APSX1 | 1.成套配电箱2APSX1 2.成套配电箱安装，详按图纸系统图 3.箱体接地、单体调试、接线等 | 台 | 257.17 | 2854.02 |  | 73.91 | 51.43 | 3236.53
分部分项工程项目清单综合单价分析表(简表)
工程名称: |  | 医疗专项电气工程 |  |  |  | 标段: |  |  |  | 第17页, 共52页
序号 | 项目编码 |  | 项目名称 | 项目特征描述 | 计量单位 | 综合单价组成明细(元)
[6 empty] | 人工费 | 材料费 | 施工机具 使用费 | 管理费 | 利润 | 综合单价
4.其他:未尽事项详见图纸、招标文件、工程量清单计价说明、国家相关规范等
47 | 030402011018 |  | 成套配电箱2APSX2~2APSX3 | 1.成套配电箱2APSX2~2APSX3 2.成套配电箱安装，详按图纸系统图 3.箱体接地、单体调试、接线等 4.其他:未尽事项详见图纸、招标文件、工程量清单计价说明、国家相关规范等 | 台 | 257.17 | 2782.92 |  | 73.91 | 51.43 | 3165.43
48 | 030402011019 |  | 成套配电箱2APUa | 1.成套配电箱2APUa 2.成套配电箱安装，详按图纸系统图 3.箱体接地、单体调试、接线等 4.其他:未尽事项详见图纸、招标文件、工程量清单计价说明、国家相关规范等 | 台 | 257.17 | 2634.32 |  | 73.91 | 51.43 | 3016.83
49 | 030402011020 |  | 成套配电箱2APa1 | 1.成套配电箱2APa1 2.成套配电箱安装，详按图纸系统图 3.箱体接地、单体调试、接线等 4.其他:未尽事项详见图纸、招标文件、工程量清单计价说明、国家相关规范等 | 台 | 257.17 | 4901.77 |  | 73.91 | 51.43 | 5284.28
分部分项工程项目清单综合单价分析表(简表)
工程名称: |  | 医疗专项电气工程 |  |  |  | 标段: |  |  |  | 第18页, 共52页
序号 | 项目编码 |  | 项目名称 | 项目特征描述 | 计量单位 | 综合单价组成明细(元)
[6 empty] | 人工费 | 材料费 | 施工机具 使用费 | 管理费 | 利润 | 综合单价
50 | 030402011021 |  | 成套配电箱2APa2 | 1.成套配电箱2APa2 2.成套配电箱安装，详按图纸系统图 3.箱体接地、单体调试、接线等 4.其他:未尽事项详见图纸、招标文件、工程量清单计价说明、国家相关规范等 | 台 | 257.17 | 3878.12 |  | 73.91 | 51.43 | 4260.63
51 | 030402011022 |  | 成套配电箱2APS1~2APS15 | 1.成套配电箱2APS1~2APS15 2.成套配电箱安装，详按图纸系统图 3.箱体接地、单体调试、接线等 4.其他:未尽事项详见图纸、招标文件、工程量清单计价说明、国家相关规范等 | 台 | 257.17 | 5721.47 |  | 73.91 | 51.43 | 6103.98
52 | 030402011023 |  | 二层手术部办公区配电箱2APBG | 1.二层手术部办公区配电箱2APBG 2.成套配电箱安装，详按图纸系统图 3.箱体接地、单体调试、接线等 4.其他:未尽事项详见图纸、招标文件、工程量清单计价说明、国家相关规范等 | 台 | 257.17 | 4552.12 |  | 73.91 | 51.43 | 4934.63
53 | 030402011024 |  | 成套配电箱2APb1 | 1.成套配电箱2APb1 2.成套配电箱安装，详按图纸系统图 3.箱体接地、单体调试、接线等 4.其他:未尽事项详见图纸、招标文件、工程量清单计价说明、国家相关 | 台 | 257.17 | 2324.27 |  | 73.91 | 51.43 | 2706.78
分部分项工程项目清单综合单价分析表(简表)
工程名称: |  | 医疗专项电气工程 |  |  |  | 标段: |  |  |  | 第19页, 共52页
序号 | 项目编码 |  | 项目名称 | 项目特征描述 | 计量单位 | 综合单价组成明细(元)
[6 empty] | 人工费 | 材料费 | 施工机具 使用费 | 管理费 | 利润 | 综合单价
规范等
54 | 030402011025 |  | 成套配电箱2APb2 | 1.成套配电箱2APb2 2.成套配电箱安装，详按图纸系统图 3.箱体接地、单体调试、接线等 4.其他:未尽事项详见图纸、招标文件、工程量清单计价说明、国家相关规范等 | 台 | 257.17 | 5075.12 |  | 73.91 | 51.43 | 5457.63
55 | 030402011026 |  | 二层手术部办公区空调2APb3 | 1.二层手术部办公区空调2APb3 2.成套配电箱安装，详按图纸系统图 3.箱体接地、单体调试、接线等 4.其他:未尽事项详见图纸、招标文件、工程量清单计价说明、国家相关规范等 | 台 | 257.17 | 2780.01 |  | 73.91 | 51.43 | 3162.52
56 | 030402011027 |  | 成套配电箱2KX1 | 1.成套配电箱2KX1 2.成套配电箱安装，详按图纸系统图 3.箱体接地、单体调试、接线等 4.其他:未尽事项详见图纸、招标文件、工程量清单计价说明、国家相关规范等 | 台 | 201.37 | 515.11 |  | 57.87 | 40.27 | 814.62
57 | 030402011028 |  | 二层ICU配电箱2APICU | 1.二层ICU配电箱2APICU 2.成套配电箱安装，详按图纸系统图 3.箱体接地、单体调试、接线等 | 台 | 312.97 | 17589.88 | 7.59 | 92.13 | 64.11 | 18066.68
分部分项工程项目清单综合单价分析表(简表)
工程名称: |  | 医疗专项电气工程 |  |  |  | 标段: |  |  |  | 第20页, 共52页
序号 | 项目编码 |  | 项目名称 | 项目特征描述 | 计量单位 | 综合单价组成明细(元)
[6 empty] | 人工费 | 材料费 | 施工机具 使用费 | 管理费 | 利润 | 综合单价
4.其他:未尽事项详见图纸、招标文件、工程量清单计价说明、国家相关规范等
58 | 030402011029 |  | 成套配电箱2IT1~2IT3 | 1.成套配电箱2IT1~2IT3 2.成套配电箱安装，详按图纸系统图 3.箱体接地、单体调试、接线等 4.其他:未尽事项详见图纸、招标文件、工程量清单计价说明、国家相关规范等 | 台 | 257.17 | 2854.02 |  | 73.91 | 51.43 | 3236.53
59 | 030402011030 |  | 成套配电箱2IT4~2IT7 | 1.成套配电箱2IT4~2IT7 2.成套配电箱安装，详按图纸系统图 3.箱体接地、单体调试、接线等 4.其他:未尽事项详见图纸、招标文件、工程量清单计价说明、国家相关规范等 | 台 | 257.17 | 2806.62 |  | 73.91 | 51.43 | 3189.13
60 | 030402011031 |  | 成套配电箱2APUb | 1.成套配电箱2APUb 2.成套配电箱安装，详按图纸系统图 3.箱体接地、单体调试、接线等 4.其他:未尽事项详见图纸、招标文件、工程量清单计价说明、国家相关规范等 | 台 | 257.17 | 3095.12 |  | 73.91 | 51.43 | 3477.63
分部分项工程项目清单综合单价分析表(简表)
工程名称: |  | 医疗专项电气工程 |  |  |  | 标段: |  |  |  | 第21页, 共52页
序号 | 项目编码 |  | 项目名称 | 项目特征描述 | 计量单位 | 综合单价组成明细(元)
[6 empty] | 人工费 | 材料费 | 施工机具 使用费 | 管理费 | 利润 | 综合单价
61 | 030402011032 |  | 成套配电箱2APc1 | 1.成套配电箱2APc1 2.成套配电箱安装，详按图纸系统图 3.箱体接地、单体调试、接线等 4.其他:未尽事项详见图纸、招标文件、工程量清单计价说明、国家相关规范等 | 台 | 257.17 | 2324.27 |  | 73.91 | 51.43 | 2706.78
62 | 030402011033 |  | 成套配电箱2APc2 | 1.成套配电箱2APc2 2.成套配电箱安装，详按图纸系统图 3.箱体接地、单体调试、接线等 4.其他:未尽事项详见图纸、招标文件、工程量清单计价说明、国家相关规范等 | 台 | 257.17 | 5466.62 |  | 73.91 | 51.43 | 5849.13
63 | 030402011034 |  | 二层ICU空调配电箱2APKI | 1.二层ICU空调配电箱2APKI 2.成套配电箱安装，详按图纸系统图 3.箱体接地、单体调试、接线等 4.其他:未尽事项详见图纸、招标文件、工程量清单计价说明、国家相关规范等 | 台 | 257.17 | 15720.60 |  | 73.91 | 51.43 | 16103.11
64 | 030402011035 |  | 二层ICU办公区空调2APc3 | 1.二层ICU办公区空调2APc3 2.成套配电箱安装，详按图纸系统图 3.箱体接地、单体调试、接线等 4.其他:未尽事项详见图纸、招标文件、工程量清单计价说明、国家相关 | 台 | 257.17 | 3831.79 |  | 73.91 | 51.43 | 4214.30
分部分项工程项目清单综合单价分析表(简表)
工程名称: |  | 医疗专项电气工程 |  |  |  | 标段: |  |  |  | 第22页, 共52页
序号 | 项目编码 |  | 项目名称 | 项目特征描述 | 计量单位 | 综合单价组成明细(元)
[6 empty] | 人工费 | 材料费 | 施工机具 使用费 | 管理费 | 利润 | 综合单价
规范等
65 | 030402011036 |  | 成套配电箱2KX2 | 1.成套配电箱2KX2 2.成套配电箱安装，详按图纸系统图 3.箱体接地、单体调试、接线等 4.其他:未尽事项详见图纸、招标文件、工程量清单计价说明、国家相关规范等 | 台 | 201.37 | 515.11 |  | 57.87 | 40.27 | 814.62
66 | 030402011037 |  | 空压机配电箱3APKY1 | 1.空压机配电箱3APKY1 2.成套配电箱安装，详按图纸系统图 3.箱体接地、单体调试、接线等 4.其他:未尽事项详见图纸、招标文件、工程量清单计价说明、国家相关规范等 | 台 | 257.17 | 2788.22 |  | 73.91 | 51.43 | 3170.73
67 | 030402011038 |  | 三层医气设备配电箱3APYQ | 1.三层医气设备配电箱3APYQ 2.成套配电箱安装，详按图纸系统图 3.箱体接地、单体调试、接线等 4.其他:未尽事项详见图纸、招标文件、工程量清单计价说明、国家相关规范等 | 台 | 257.17 | 15205.27 |  | 73.91 | 51.43 | 15587.78
68 | 030402011039 |  | 设备层空调配电箱SAPK | 1.设备层空调配电箱SAPK 2.成套配电箱安装，详按图纸系统图 3.箱体接地、单体调试、接线等 | 台 | 257.17 | 40590.18 |  | 73.91 | 51.43 | 40972.69
分部分项工程项目清单综合单价分析表(简表)
工程名称: |  | 医疗专项电气工程 |  |  |  | 标段: |  |  |  | 第23页, 共52页
序号 | 项目编码 |  | 项目名称 | 项目特征描述 | 计量单位 | 综合单价组成明细(元)
[6 empty] | 人工费 | 材料费 | 施工机具 使用费 | 管理费 | 利润 | 综合单价
4.其他:未尽事项详见图纸、招标文件、工程量清单计价说明、国家相关规范等
69 | 030402011040 |  | 空压机配电箱3APKY2 | 1.空压机配电箱3APKY2 2.成套配电箱安装，详按图纸系统图 3.箱体接地、单体调试、接线等 4.其他:未尽事项详见图纸、招标文件、工程量清单计价说明、国家相关规范等 | 台 | 257.17 | 1943.12 |  | 73.91 | 51.43 | 2325.63
70 | 030402011041 |  | 成套配电箱3ALS | 1.成套配电箱3ALS 2.成套配电箱安装，详按图纸系统图 3.箱体接地、单体调试、接线等 4.其他:未尽事项详见图纸、招标文件、工程量清单计价说明、国家相关规范等 | 台 | 257.17 | 1263.72 |  | 73.91 | 51.43 | 1646.23
71 | 030402011042 |  | 风冷螺杆机组配电箱WAPK1 | 1.风冷螺杆机组配电箱WAPK1 2.成套配电箱安装，详按图纸系统图 3.箱体接地、单体调试、接线等 4.其他:未尽事项详见图纸、招标文件、工程量清单计价说明、国家相关规范等 | 台 | 257.17 | 43361.56 |  | 73.91 | 51.43 | 43744.07
分部分项工程项目清单综合单价分析表(简表)
工程名称: |  | 医疗专项电气工程 |  |  |  | 标段: |  |  |  | 第24页, 共52页
序号 | 项目编码 |  | 项目名称 | 项目特征描述 | 计量单位 | 综合单价组成明细(元)
[6 empty] | 人工费 | 材料费 | 施工机具 使用费 | 管理费 | 利润 | 综合单价
72 | 030402011043 |  | 风冷螺杆机组配电箱WAPK2 | 1.风冷螺杆机组配电箱WAPK2 2.成套配电箱安装，详按图纸系统图 3.箱体接地、单体调试、接线等 4.其他:未尽事项详见图纸、招标文件、工程量清单计价说明、国家相关规范等 | 台 | 257.17 | 43361.56 |  | 73.91 | 51.43 | 43744.07
73 | 030402011044 |  | 水泵配电箱WAPK3 | 1.水泵配电箱WAPK3 2.成套配电箱安装，详按图纸系统图 3.箱体接地、单体调试、接线等 4.其他:未尽事项详见图纸、招标文件、工程量清单计价说明、国家相关规范等 | 台 | 257.17 | 33638.14 |  | 73.91 | 51.43 | 34020.65
74 | 030402011045 |  | 三层静脉用调配中心空调配电箱3APK | 1.三层静脉用调配中心空调配电箱3APK 2.成套配电箱安装，详按图纸系统图 3.箱体接地、单体调试、接线等 4.其他:未尽事项详见图纸、招标文件、工程量清单计价说明、国家相关规范等 | 台 | 257.17 | 14967.10 |  | 73.91 | 51.43 | 15349.61
75 | 030402011046 |  | 三层静脉用药调配中心配电箱3APJP | 1.三层静脉用药调配中心配电箱3APJP 2.成套配电箱安装，详按图纸系统图 3.箱体接地、单体调试、接线等 | 台 | 257.17 | 9651.22 |  | 73.91 | 51.43 | 10033.73
分部分项工程项目清单综合单价分析表(简表)
工程名称: |  | 医疗专项电气工程 |  |  |  | 标段: |  |  |  | 第25页, 共52页
序号 | 项目编码 |  | 项目名称 | 项目特征描述 | 计量单位 | 综合单价组成明细(元)
[6 empty] | 人工费 | 材料费 | 施工机具 使用费 | 管理费 | 利润 | 综合单价
4.其他:未尽事项详见图纸、招标文件、工程量清单计价说明、国家相关规范等
76 | 030402011047 |  | 成套配电箱3AP2 | 1.成套配电箱3AP2 2.成套配电箱安装，详按图纸系统图 3.箱体接地、单体调试、接线等 4.其他:未尽事项详见图纸、招标文件、工程量清单计价说明、国家相关规范等 | 台 | 257.17 | 4879.37 |  | 73.91 | 51.43 | 5261.88
77 | 030402011048 |  | 成套配电箱3AP1 | 1.成套配电箱3AP1 2.成套配电箱安装，详按图纸系统图 3.箱体接地、单体调试、接线等 4.其他:未尽事项详见图纸、招标文件、工程量清单计价说明、国家相关规范等 | 台 | 257.17 | 5778.47 |  | 73.91 | 51.43 | 6160.98
78 | 030402011049 |  | 五层产房配电箱5APCF | 1.五层产房配电箱5APCF 2.成套配电箱安装，详按图纸系统图 3.箱体接地、单体调试、接线等 4.其他:未尽事项详见图纸、招标文件、工程量清单计价说明、国家相关规范等 | 台 | 257.17 | 13992.82 |  | 73.91 | 51.43 | 14375.33
分部分项工程项目清单综合单价分析表(简表)
工程名称: |  | 医疗专项电气工程 |  |  |  | 标段: |  |  |  | 第26页, 共52页
序号 | 项目编码 |  | 项目名称 | 项目特征描述 | 计量单位 | 综合单价组成明细(元)
[6 empty] | 人工费 | 材料费 | 施工机具 使用费 | 管理费 | 利润 | 综合单价
79 | 030402011050 |  | 五层产房空调配电箱5APK | 1.五层产房空调配电箱5APK 2.成套配电箱安装，详按图纸系统图 3.箱体接地、单体调试、接线等 4.其他:未尽事项详见图纸、招标文件、工程量清单计价说明、国家相关规范等 | 台 | 257.17 | 9911.22 |  | 73.91 | 51.43 | 10293.73
80 | 030402011051 |  | 成套配电箱5AP1 | 1.成套配电箱5AP1 2.成套配电箱安装，详按图纸系统图 3.箱体接地、单体调试、接线等 4.其他:未尽事项详见图纸、招标文件、工程量清单计价说明、国家相关规范等 | 台 | 257.17 | 3969.92 |  | 73.91 | 51.43 | 4352.43
81 | 030402011052 |  | 成套配电箱5AP2 | 1.成套配电箱5AP2 2.成套配电箱安装，详按图纸系统图 3.箱体接地、单体调试、接线等 4.其他:未尽事项详见图纸、招标文件、工程量清单计价说明、国家相关规范等 | 台 | 257.17 | 3969.92 |  | 73.91 | 51.43 | 4352.43
82 | 030402011053 |  | 成套配电箱5APCF2 | 1.成套配电箱5APCF2 2.成套配电箱安装，详按图纸系统图 3.箱体接地、单体调试、接线等 4.其他:未尽事项详见图纸、招标文件、工程量清单计价说明、国家相关 | 台 | 257.17 | 3348.02 |  | 73.91 | 51.43 | 3730.53
分部分项工程项目清单综合单价分析表(简表)
工程名称: |  | 医疗专项电气工程 |  |  |  | 标段: |  |  |  | 第27页, 共52页
序号 | 项目编码 |  | 项目名称 | 项目特征描述 | 计量单位 | 综合单价组成明细(元)
[6 empty] | 人工费 | 材料费 | 施工机具 使用费 | 管理费 | 利润 | 综合单价
规范等
83 | 030402011054 |  | 成套配电箱5APCF3 | 1.成套配电箱5APCF3 2.成套配电箱安装，详按图纸系统图 3.箱体接地、单体调试、接线等 4.其他:未尽事项详见图纸、招标文件、工程量清单计价说明、国家相关规范等 | 台 | 257.17 | 3348.02 |  | 73.91 | 51.43 | 3730.53
84 | 030402011055 |  | 成套配电箱5APCF4 | 1.成套配电箱5APCF4 2.成套配电箱安装，详按图纸系统图 3.箱体接地、单体调试、接线等 4.其他:未尽事项详见图纸、招标文件、工程量清单计价说明、国家相关规范等 | 台 | 257.17 | 4522.52 |  | 73.91 | 51.43 | 4905.03
85 | 030402011056 |  | 成套配电箱5APCF1 | 1.成套配电箱5APCF1 2.成套配电箱安装，详按图纸系统图 3.箱体接地、单体调试、接线等 4.其他:未尽事项详见图纸、招标文件、工程量清单计价说明、国家相关规范等 | 台 | 257.17 | 5744.42 |  | 73.91 | 51.43 | 6126.93
86 | 030402011057 |  | 成套配电箱1ATZY | 1.成套配电箱1ATZY 2.成套配电箱安装，详按图纸系统图 3.箱体接地、单体调试、接线等 | 台 | 257.17 | 32935.49 |  | 73.91 | 51.43 | 33318.00
分部分项工程项目清单综合单价分析表(简表)
工程名称: |  | 医疗专项电气工程 |  |  |  | 标段: |  |  |  | 第28页, 共52页
序号 | 项目编码 |  | 项目名称 | 项目特征描述 | 计量单位 | 综合单价组成明细(元)
[6 empty] | 人工费 | 材料费 | 施工机具 使用费 | 管理费 | 利润 | 综合单价
4.其他:未尽事项详见图纸、招标文件、工程量清单计价说明、国家相关规范等
87 | 030402011091 |  | 插座箱DXA | 1.名称:插座箱DXA | 台 | 257.17 | 915.40 |  | 73.91 | 51.43 | 1297.91
88 | 030402011093 |  | 插座箱DXB | 1.名称:插座箱DXB | 台 | 257.17 | 1092.39 |  | 73.91 | 51.43 | 1474.90
89 | 030403007001 |  | 插接箱500A | 1.名称:插接箱 2.额定电流(A):500A | 台 | 160.87 | 4429.62 |  | 46.23 | 32.17 | 4668.89
90 | 030403007002 |  | 插接箱800A | 1.名称:插接箱 2.额定电流(A):800A | 台 | 201.37 | 6853.88 |  | 57.87 | 40.27 | 7153.39
91 | 030403006001 |  | 密集式母线槽2000A/5P/IP65 | 1.名称:密集式母线槽2000A/5P/IP65 2.包含始母线、各类弯头、膨胀节、变容节、调节节、活动接头、软连接、过渡铜排等配件，包含母线槽吊架 | m | 83.82 | 5270.78 | 24.34 | 31.09 | 21.63 | 5431.66
92 | 030416006001 |  | 输配电装置系统 | 1.名称:输配电装置系统 2.电压(kV):1KV以下交流供电 (综合) | 系统 | 653.66 |  | 64.65 | 206.44 | 143.66 | 1068.41
93 | 030406002001 |  | 200KVA不间断电源UPS | 1.名称:不间断电源UPS 2.容量:200KVA，后备时间30分钟 | 台 | 802.41 | 107999.98 | 230.97 | 296.99 | 206.68 | 109537.03
分部分项工程项目清单综合单价分析表(简表)
工程名称: |  | 医疗专项电气工程 |  |  |  | 标段: |  |  |  | 第29页, 共52页
序号 | 项目编码 |  | 项目名称 | 项目特征描述 | 计量单位 | 综合单价组成明细(元)
[6 empty] | 人工费 | 材料费 | 施工机具 使用费 | 管理费 | 利润 | 综合单价
94 | 030406002002 |  | 80KVA不间断电源UPS | 1.名称:不间断电源UPS 2.容量:80KVA，后备时间30分钟 | 套 | 481.37 | 73579.61 | 138.65 | 178.19 | 124.00 | 74501.82
95 | 030406002003 |  | 60KVA不间断电源UPS | 1.名称:不间断电源UPS 2.容量:60KVA，后备时间30分钟 | 套 | 481.37 | 49582.55 | 138.65 | 178.19 | 124.00 | 50504.76
96 | 030505006001 |  | 不间断电源调试 200KVA | 1.名称:不间断电源调试 200KVA | 台 | 9667.54 |  | 1268.49 | 3143.02 | 2187.21 | 16266.26
97 | 030505006002 |  | 不间断电源调试 80KVA | 1.名称:不间断电源调试 80KVA | 台 | 6757.58 |  | 670.98 | 2134.97 | 1485.71 | 11049.24
98 | 030505006003 |  | 不间断电源调试 60KVA | 1.名称:不间断电源调试 60KVA | 台 | 5404.96 |  | 609.98 | 1728.69 | 1202.99 | 8946.62
自控配电箱
99 | 030402011058 |  | 空调机组配电箱PAU-G101 KGPG101 | 1.空调机组配电箱PAU-G101 KGPG101 2.成套配电箱安装，详按图纸系统图 3.箱体接地、单体调试、接线等 4.其他:未尽事项详见图纸、招标文件、工程量清单计价说明、国家相关规范等 | 台 | 312.97 | 9143.60 | 6.27 | 91.75 | 63.85 | 9618.44
100 | 030402011059 |  | 空调机组配电箱PAU-F101 KGPF101 | 1.空调机组配电箱PAU-F101 KGPF101 2.成套配电箱安装，详按图纸系统图 3.箱体接地、单体调试、接线等 4.其他:未尽事项详见图纸、招标文件、工程量清单计价说明、国家相关 | 台 | 312.97 | 7057.88 | 6.27 | 91.75 | 63.85 | 7532.72
分部分项工程项目清单综合单价分析表(简表)
工程名称: |  | 医疗专项电气工程 |  |  |  | 标段: |  |  |  | 第30页, 共52页
序号 | 项目编码 |  | 项目名称 | 项目特征描述 | 计量单位 | 综合单价组成明细(元)
[6 empty] | 人工费 | 材料费 | 施工机具 使用费 | 管理费 | 利润 | 综合单价
规范等
101 | 030402011060 |  | 空调机组配电箱KGAS201 AHU-S201 | 1.空调机组配电箱KGAS201 AHU-S201 2.成套配电箱安装，详按图纸系统图 3.箱体接地、单体调试、接线等 4.其他:未尽事项详见图纸、招标文件、工程量清单计价说明、国家相关规范等 | 台 | 312.97 | 6885.90 | 6.27 | 91.75 | 63.85 | 7360.74
102 | 030402011061 |  | 空调机组配电箱KGAS202 AHU-S202 | 1.空调机组配电箱KGAS202 AHU-S202 2.成套配电箱安装，详按图纸系统图 3.箱体接地、单体调试、接线等 4.其他:未尽事项详见图纸、招标文件、工程量清单计价说明、国家相关规范等 | 台 | 312.97 | 6885.90 | 6.27 | 91.75 | 63.85 | 7360.74
103 | 030402011062 |  | 空调机组配电箱KGAS203 AHU-S203 | 1.空调机组配电箱KGAS203 AHU-S203 2.成套配电箱安装，详按图纸系统图 3.箱体接地、单体调试、接线等 4.其他:未尽事项详见图纸、招标文件、工程量清单计价说明、国家相关规范等 | 台 | 312.97 | 7051.36 | 6.27 | 91.75 | 63.85 | 7526.20
分部分项工程项目清单综合单价分析表(简表)
工程名称: |  | 医疗专项电气工程 |  |  |  | 标段: |  |  |  | 第31页, 共52页
序号 | 项目编码 |  | 项目名称 | 项目特征描述 | 计量单位 | 综合单价组成明细(元)
[6 empty] | 人工费 | 材料费 | 施工机具 使用费 | 管理费 | 利润 | 综合单价
104 | 030402011063 |  | 空调机组配电箱KGAS204 AHU-S204 | 1.空调机组配电箱KGAS204 AHU-S204 2.成套配电箱安装，详按图纸系统图 3.箱体接地、单体调试、接线等 4.其他:未尽事项详见图纸、招标文件、工程量清单计价说明、国家相关规范等 | 台 | 312.97 | 6888.96 | 6.27 | 91.75 | 63.85 | 7363.80
105 | 030402011064 |  | 空调机组配电箱KGAS205 AHU-S205 | 1.空调机组配电箱KGAS205 AHU-S205 2.成套配电箱安装，详按图纸系统图 3.箱体接地、单体调试、接线等 4.其他:未尽事项详见图纸、招标文件、工程量清单计价说明、国家相关规范等 | 台 | 312.97 | 6888.96 | 6.27 | 91.75 | 63.85 | 7363.80
106 | 030402011065 |  | 空调机组配电箱KGAS206 AHU-S206 | 1.空调机组配电箱KGAS206 AHU-S206 2.成套配电箱安装，详按图纸系统图 3.箱体接地、单体调试、接线等 4.其他:未尽事项详见图纸、招标文件、工程量清单计价说明、国家相关规范等 | 台 | 312.97 | 6888.96 | 6.27 | 91.75 | 63.85 | 7363.80
107 | 030402011066 |  | 空调机组配电箱KGAS207 AHU-S207 | 1.空调机组配电箱KGAS207 AHU-S207 | 台 | 312.97 | 6495.05 | 6.27 | 91.75 | 63.85 | 6969.89
分部分项工程项目清单综合单价分析表(简表)
工程名称: |  | 医疗专项电气工程 |  |  |  | 标段: |  |  |  | 第32页, 共52页
序号 | 项目编码 |  | 项目名称 | 项目特征描述 | 计量单位 | 综合单价组成明细(元)
[6 empty] | 人工费 | 材料费 | 施工机具 使用费 | 管理费 | 利润 | 综合单价
2.成套配电箱安装，详按图纸系统图 3.箱体接地、单体调试、接线等 4.其他:未尽事项详见图纸、招标文件、工程量清单计价说明、国家相关规范等
108 | 030402011067 |  | 空调机组配电箱KGAS208 AHU-S208 | 1.空调机组配电箱KGAS208 AHU-S208 2.成套配电箱安装，详按图纸系统图 3.箱体接地、单体调试、接线等 4.其他:未尽事项详见图纸、招标文件、工程量清单计价说明、国家相关规范等 | 台 | 312.97 | 6540.79 | 6.27 | 91.75 | 63.85 | 7015.63
109 | 030402011068 |  | 空调机组配电箱KGAS209 AHU-S209 | 1.空调机组配电箱KGAS209 AHU-S209 2.成套配电箱安装，详按图纸系统图 3.箱体接地、单体调试、接线等 4.其他:未尽事项详见图纸、招标文件、工程量清单计价说明、国家相关规范等 | 台 | 312.97 | 6865.51 | 6.27 | 91.75 | 63.85 | 7340.35
110 | 030402011069 |  | 空调机组配电箱KGAS210 AHU-S210 | 1.空调机组配电箱KGAS210 AHU-S210 2.成套配电箱安装，详按图纸系统图 3.箱体接地、单体调试、接线等 | 台 | 312.97 | 6865.51 | 6.27 | 91.75 | 63.85 | 7340.35
分部分项工程项目清单综合单价分析表(简表)
工程名称: |  | 医疗专项电气工程 |  |  |  | 标段: |  |  |  | 第33页, 共52页
序号 | 项目编码 |  | 项目名称 | 项目特征描述 | 计量单位 | 综合单价组成明细(元)
[6 empty] | 人工费 | 材料费 | 施工机具 使用费 | 管理费 | 利润 | 综合单价
4.其他:未尽事项详见图纸、招标文件、工程量清单计价说明、国家相关规范等
111 | 030402011070 |  | 空调机组配电箱KGAS211 AHU-S211 | 1.空调机组配电箱KGAS211 AHU-S211 2.成套配电箱安装，详按图纸系统图 3.箱体接地、单体调试、接线等 4.其他:未尽事项详见图纸、招标文件、工程量清单计价说明、国家相关规范等 | 台 | 312.97 | 6764.91 | 6.27 | 91.75 | 63.85 | 7239.75
112 | 030402011071 |  | 空调机组配电箱KGAS212 AHU-S212 | 1.空调机组配电箱KGAS212 AHU-S212 2.成套配电箱安装，详按图纸系统图 3.箱体接地、单体调试、接线等 4.其他:未尽事项详见图纸、招标文件、工程量清单计价说明、国家相关规范等 | 台 | 312.97 | 6891.12 | 6.27 | 91.75 | 63.85 | 7365.96
113 | 030402011072 |  | 空调机组配电箱KGAS213 AHU-S213 | 1.空调机组配电箱KGAS213 AHU-S213 2.成套配电箱安装，详按图纸系统图 3.箱体接地、单体调试、接线等 4.其他:未尽事项详见图纸、招标文件、工程量清单计价说明、国家相关 | 台 | 312.97 | 6827.96 | 6.27 | 91.75 | 63.85 | 7302.80
分部分项工程项目清单综合单价分析表(简表)
工程名称: |  | 医疗专项电气工程 |  |  |  | 标段: |  |  |  | 第34页, 共52页
序号 | 项目编码 |  | 项目名称 | 项目特征描述 | 计量单位 | 综合单价组成明细(元)
[6 empty] | 人工费 | 材料费 | 施工机具 使用费 | 管理费 | 利润 | 综合单价
规范等
114 | 030402011073 |  | 空调机组配电箱PAU-S201 KGPS201 | 1.空调机组配电箱PAU-S201 KGPS201 2.成套配电箱安装，详按图纸系统图 3.箱体接地、单体调试、接线等 4.其他:未尽事项详见图纸、招标文件、工程量清单计价说明、国家相关规范等 | 台 | 312.97 | 6561.50 | 6.27 | 91.75 | 63.85 | 7036.34
115 | 030402011074 |  | 空调机组配电箱PAU-S202 KGPS202 | 1.空调机组配电箱PAU-S202 KGPS202 2.成套配电箱安装，详按图纸系统图 3.箱体接地、单体调试、接线等 4.其他:未尽事项详见图纸、招标文件、工程量清单计价说明、国家相关规范等 | 台 | 312.97 | 6720.32 | 6.27 | 91.75 | 63.85 | 7195.16
116 | 030402011075 |  | 空调机组配电箱PAU-S203 KGPS203 | 1.空调机组配电箱PAU-S203 KGPS203 2.成套配电箱安装，详按图纸系统图 3.箱体接地、单体调试、接线等 4.其他:未尽事项详见图纸、招标文件、工程量清单计价说明、国家相关规范等 | 台 | 312.97 | 6174.03 | 6.27 | 91.75 | 63.85 | 6648.87
分部分项工程项目清单综合单价分析表(简表)
工程名称: |  | 医疗专项电气工程 |  |  |  | 标段: |  |  |  | 第35页, 共52页
序号 | 项目编码 |  | 项目名称 | 项目特征描述 | 计量单位 | 综合单价组成明细(元)
[6 empty] | 人工费 | 材料费 | 施工机具 使用费 | 管理费 | 利润 | 综合单价
117 | 030402011076 |  | 空调机组配电箱AHU-U201 KGAU201 | 1.空调机组配电箱AHU-U201 KGAU201 2.成套配电箱安装，详按图纸系统图 3.箱体接地、单体调试、接线等 4.其他:未尽事项详见图纸、招标文件、工程量清单计价说明、国家相关规范等 | 台 | 312.97 | 6899.82 | 6.27 | 91.75 | 63.85 | 7374.66
118 | 030402011077 |  | 空调机组配电箱AHU-U202 KGAU202 | 1.空调机组配电箱AHU-U202 KGAU202 2.成套配电箱安装，详按图纸系统图 3.箱体接地、单体调试、接线等 4.其他:未尽事项详见图纸、招标文件、工程量清单计价说明、国家相关规范等 | 台 | 312.97 | 6899.82 | 6.27 | 91.75 | 63.85 | 7374.66
119 | 030402011078 |  | 空调机组配电箱MAU-U201 KGMU201 | 1.空调机组配电箱MAU-U201 KGMU201 2.成套配电箱安装，详按图纸系统图 3.箱体接地、单体调试、接线等 4.其他:未尽事项详见图纸、招标文件、工程量清单计价说明、国家相关规范等 | 台 | 312.97 | 6650.23 | 6.27 | 91.75 | 63.85 | 7125.07
120 | 030402011079 |  | 空调机组配电箱PAU-U201 KGPU201 | 1.空调机组配电箱PAU-U201 KGPU201 | 台 | 312.97 | 5876.28 | 6.27 | 91.75 | 63.85 | 6351.12
分部分项工程项目清单综合单价分析表(简表)
工程名称: |  | 医疗专项电气工程 |  |  |  | 标段: |  |  |  | 第36页, 共52页
序号 | 项目编码 |  | 项目名称 | 项目特征描述 | 计量单位 | 综合单价组成明细(元)
[6 empty] | 人工费 | 材料费 | 施工机具 使用费 | 管理费 | 利润 | 综合单价
2.成套配电箱安装，详按图纸系统图 3.箱体接地、单体调试、接线等 4.其他:未尽事项详见图纸、招标文件、工程量清单计价说明、国家相关规范等
121 | 030402011080 |  | 空调机组配电箱AHU-P301 KGAP301 | 1.空调机组配电箱AHU-P301 KGAP301 2.成套配电箱安装，详按图纸系统图 3.箱体接地、单体调试、接线等 4.其他:未尽事项详见图纸、招标文件、工程量清单计价说明、国家相关规范等 | 台 | 312.97 | 6672.13 | 6.27 | 91.75 | 63.85 | 7146.97
122 | 030402011081 |  | 空调机组配电箱MAU-P301 KGMP301 | 1.空调机组配电箱MAU-P301 KGMP301 2.成套配电箱安装，详按图纸系统图 3.箱体接地、单体调试、接线等 4.其他:未尽事项详见图纸、招标文件、工程量清单计价说明、国家相关规范等 | 台 | 312.97 | 12349.33 | 6.27 | 91.75 | 63.85 | 12824.17
123 | 030402011082 |  | 空调机组配电箱PAU-P301 KGPP301 | 1.空调机组配电箱PAU-P301 KGPP301 2.成套配电箱安装，详按图纸系统图 3.箱体接地、单体调试、接线等 | 台 | 312.97 | 5996.63 | 6.27 | 91.75 | 63.85 | 6471.47
分部分项工程项目清单综合单价分析表(简表)
工程名称: |  | 医疗专项电气工程 |  |  |  | 标段: |  |  |  | 第37页, 共52页
序号 | 项目编码 |  | 项目名称 | 项目特征描述 | 计量单位 | 综合单价组成明细(元)
[6 empty] | 人工费 | 材料费 | 施工机具 使用费 | 管理费 | 利润 | 综合单价
4.其他:未尽事项详见图纸、招标文件、工程量清单计价说明、国家相关规范等
124 | 030402011083 |  | 屋面排风机控制箱WAPF | 1.屋面排风机控制箱WAPF 2.成套配电箱安装，详按图纸系统图 3.箱体接地、单体调试、接线等 4.其他:未尽事项详见图纸、招标文件、工程量清单计价说明、国家相关规范等 | 台 | 257.17 | 753.83 |  | 73.91 | 51.43 | 1136.34
125 | 030402011084 |  | 空调机组配电箱AHU-C501 KGAC501 | 1.空调机组配电箱AHU-C501 KGAC501 2.成套配电箱安装，详按图纸系统图 3.箱体接地、单体调试、接线等 4.其他:未尽事项详见图纸、招标文件、工程量清单计价说明、国家相关规范等 | 台 | 312.97 | 6374.35 | 6.27 | 91.75 | 63.85 | 6849.19
126 | 030402011085 |  | 空调机组配电箱PAU-C501 KGPC501 | 1.空调机组配电箱PAU-C501 KGPC501 2.成套配电箱安装，详按图纸系统图 3.箱体接地、单体调试、接线等 4.其他:未尽事项详见图纸、招标文件、工程量清单计价说明、国家相关规范等 | 台 | 312.97 | 6802.06 | 6.27 | 91.75 | 63.85 | 7276.90
分部分项工程项目清单综合单价分析表(简表)
工程名称: |  | 医疗专项电气工程 |  |  |  | 标段: |  |  |  | 第38页, 共52页
序号 | 项目编码 |  | 项目名称 | 项目特征描述 | 计量单位 | 综合单价组成明细(元)
[6 empty] | 人工费 | 材料费 | 施工机具 使用费 | 管理费 | 利润 | 综合单价
127 | 030402011086 |  | 水泵控制箱SBX1 | 1.水泵控制箱SBX1 2.成套配电箱安装，详按图纸系统图 3.箱体接地、单体调试、接线等 4.其他:未尽事项详见图纸、招标文件、工程量清单计价说明、国家相关规范等 | 台 | 288.55 | 35105.61 |  | 82.93 | 57.71 | 35534.80
128 | 030402011087 |  | 水泵控制箱SBX2 | 1.水泵控制箱SBX2 2.成套配电箱安装，详按图纸系统图 3.箱体接地、单体调试、接线等 4.其他:未尽事项详见图纸、招标文件、工程量清单计价说明、国家相关规范等 | 台 | 288.55 | 30978.32 |  | 82.93 | 57.71 | 31407.51
防雷
129 | 030410002001 |  | -40X4热镀锌扁钢 | 1.名称:接地母线 2.材质:热镀锌扁钢 3.规格:-40X4 4.安装部位:户内 5.安装形式:暗敷 | m | 15.31 | 7.81 | 0.69 | 4.60 | 3.20 | 31.61
130 | 030410007001 |  | LEB端子箱 | 1.LEB端子箱 2.详按图纸系统图 3.本体安装 4.其他：未尽事项详见图纸、招标文 | 台 | 36.03 | 27.40 |  | 10.36 | 7.21 | 81.00
分部分项工程项目清单综合单价分析表(简表)
工程名称: |  | 医疗专项电气工程 |  |  |  | 标段: |  |  |  | 第39页, 共52页
序号 | 项目编码 |  | 项目名称 | 项目特征描述 | 计量单位 | 综合单价组成明细(元)
[6 empty] | 人工费 | 材料费 | 施工机具 使用费 | 管理费 | 利润 | 综合单价
件、工程量清单计价说明、国家相关规范等
灯具、插座
131 | 030413002001 |  | 4联观片灯 | 1.名称:4联观片灯 2.具体参数详设计图纸 | 套 | 13.40 | 895.24 |  | 3.85 | 2.68 | 915.17
132 | 030413002002 |  | 6联观片灯 | 1.名称:6联观片灯 2.具体参数详设计图纸 | 套 | 13.40 | 1520.89 |  | 3.85 | 2.68 | 1540.83
133 | 030413001001 |  | LED防爆灯20W | 1.名称:LED防爆灯20W 2.安装方式：吸顶安装 | 套 | 20.63 | 224.54 |  | 5.93 | 4.13 | 255.23
134 | 030413003001 |  | LED支架灯(1X14W ) | 1.名称:LED支架灯(1X14W ) 2.安装方式:吸顶/吊装，底边距地2.6m | 套 | 20.72 | 38.31 |  | 5.95 | 4.14 | 69.13
135 | 030413003002 |  | LED支架灯(2X14W ) | 1.名称:LED支架灯(2X14W ) 2.安装方式:吸顶安装 | 套 | 26.05 | 81.01 |  | 7.49 | 5.21 | 119.76
136 | 030413002004 |  | 洁净密封灯盘(24W 600*300) | 1.名称:洁净密封灯盘(24W 600*300) 2.安装方式:嵌入吊顶安装 | 套 | 10.31 | 278.43 |  | 2.96 | 2.06 | 293.78
137 | 030413001002 |  | 洁净密封灯盘(24W 600*300) | 1.名称:洁净密封灯盘(24W 600*300) 2.类型:吸顶安装 | 套 | 20.63 | 282.20 |  | 5.93 | 4.13 | 312.90
分部分项工程项目清单综合单价分析表(简表)
工程名称: |  | 医疗专项电气工程 |  |  |  | 标段: |  |  |  | 第40页, 共52页
序号 | 项目编码 |  | 项目名称 | 项目特征描述 | 计量单位 | 综合单价组成明细(元)
[6 empty] | 人工费 | 材料费 | 施工机具 使用费 | 管理费 | 利润 | 综合单价
138 | 030413001003 |  | 洁净密封灯盘(32W 900*300) | 1.名称:洁净密封灯盘(32W 900*300) 2.类型:吸顶安装 | 套 | 20.63 | 305.43 |  | 5.93 | 4.13 | 336.13
139 | 030413002005 |  | 洁净密封灯盘(40W 600*600) | 1.名称:洁净密封灯盘(40W 600*600) 2.安装方式:嵌入吊顶安装 | 套 | 13.40 | 376.83 |  | 3.85 | 2.68 | 396.76
140 | 030413002017 |  | 洁净密封灯盘(48W 600*600) | 1.名称:洁净密封灯盘(48W 600*600) 2.类型:嵌入吊顶安装 | 套 | 13.40 | 365.03 |  | 3.85 | 2.68 | 384.96
141 | 030413001012 |  | 洁净密封灯盘48W 600*600 | 1.名称:洁净密封灯盘48W 600*600 2.类型:吸顶安装 | 套 | 20.63 | 368.72 |  | 5.93 | 4.13 | 399.41
142 | 030413001010 |  | 洁净密封灯盘48W 1200*300 | 1.名称:洁净密封灯盘48W 1200*300 2.类型:吸顶安装 | 套 | 20.63 | 448.73 |  | 5.93 | 4.13 | 479.43
143 | 030413002009 |  | 洁净密封灯盘(60W 1200*600) | 1.名称:洁净密封灯盘(60W 1200*600) 2.安装方式:嵌入吊顶安装 | 套 | 13.40 | 460.98 |  | 3.85 | 2.68 | 480.91
144 | 030413001006 |  | 洁净密封灯盘(60W 1200*600) | 1.名称:洁净密封灯盘(60W 1200*600) 2.类型:吸顶安装 | 套 | 20.63 | 464.67 |  | 5.93 | 4.13 | 495.36
145 | 030413001009 |  | 洁净密封灯盘32W 900*300含应急组件，应急时间90分 | 1.名称:洁净密封灯盘32W 900*300含应急组件，应急时间90分钟 | 套 | 20.63 | 381.42 |  | 5.93 | 4.13 | 412.11
分部分项工程项目清单综合单价分析表(简表)
工程名称: |  | 医疗专项电气工程 |  |  |  | 标段: |  |  |  | 第41页, 共52页
序号 | 项目编码 |  | 项目名称 | 项目特征描述 | 计量单位 | 综合单价组成明细(元)
[6 empty] | 人工费 | 材料费 | 施工机具 使用费 | 管理费 | 利润 | 综合单价
|  |  | 钟 | 2.类型:吸顶安装
146 | 030413002006 |  | 洁净密封灯盘(40W 600*600)含应急组件，应急时间90分钟 | 1.名称:洁净密封灯盘(40W 600*600)含应急组件，应急时间90分钟 2.安装方式:嵌入吊顶安装 | 套 | 13.40 | 380.40 |  | 3.85 | 2.68 | 400.34
147 | 030413001005 |  | 洁净密封灯盘(48W 600*600)含应急组件，应急时间90分钟 | 1.名称:洁净密封灯盘(48W 600*600)含应急组件，应急时间90分钟 2.类型:吸顶安装 | 套 | 20.63 | 444.69 |  | 5.93 | 4.13 | 475.39
148 | 030413002010 |  | 洁净密封灯盘48W 600*600 含应急组件，应急时间90分钟 | 1.名称:洁净密封灯盘48W 600*600 含应急组件，应急时间90分钟 2.安装方式:嵌入吊顶安装 | 套 | 13.40 | 441.00 |  | 3.85 | 2.68 | 460.94
149 | 030413001011 |  | 洁净密封灯盘48W 1200*300含应急组件，应急时间90分钟 | 1.名称:洁净密封灯盘48W 1200*300含应急组件，应急时间90分钟 2.类型:吸顶安装 | 套 | 20.63 | 448.73 |  | 5.93 | 4.13 | 479.43
150 | 030413001007 |  | 洁净密封灯盘(60W 1200*600)含应急组件，应急时间90分钟 | 1.名称:洁净密封灯盘(60W 1200*600)含应急组件，应急时间90分钟 2.类型:吸顶安装 | 套 | 20.63 | 540.64 |  | 5.93 | 4.13 | 571.34
151 | 030413002018 |  | 洁净密封灯盘(60W 1200*600)含应急组件，应急时间90分钟 | 1.名称:洁净密封灯盘(60W 1200*600)含应急组件，应急时间90分钟 | 套 | 13.40 | 536.95 |  | 3.85 | 2.68 | 556.89
分部分项工程项目清单综合单价分析表(简表)
工程名称: |  | 医疗专项电气工程 |  |  |  | 标段: |  |  |  | 第42页, 共52页
序号 | 项目编码 |  | 项目名称 | 项目特征描述 | 计量单位 | 综合单价组成明细(元)
[6 empty] | 人工费 | 材料费 | 施工机具 使用费 | 管理费 | 利润 | 综合单价
2.安装方式:嵌入吊顶安装
152 | 030413002019 |  | 洁净密封筒灯8W含应急组件，应急时间90分钟 | 1.名称:洁净密封筒灯8W含应急组件，应急时间90分钟 2.安装方式:嵌入吊顶安装 | 套 | 26.01 | 175.19 |  | 7.47 | 5.20 | 213.87
153 | 030413002012 |  | 洁净密封筒灯5W | 1.名称:洁净密封筒灯5W 2.安装方式:嵌入吊顶安装 | 套 | 26.01 | 62.86 |  | 7.47 | 5.20 | 101.54
154 | 030413002013 |  | 洁净密封筒灯8W | 1.名称:洁净密封筒灯8W 2.安装方式:嵌入吊顶安装 | 套 | 26.01 | 99.22 |  | 7.47 | 5.20 | 137.90
155 | 030413002014 |  | 无磁平板灯25W | 1.名称:无磁平板灯25W 2.安装方式:嵌入吊顶安装 | 套 | 10.31 | 118.67 |  | 2.96 | 2.06 | 134.01
156 | 030413002020 |  | 无磁射灯(30W ) | 1.名称:无磁射灯(30W ) 2.安装方式:吸顶式 | 套 | 20.14 | 170.63 |  | 5.79 | 4.03 | 200.57
157 | 030413002011 |  | 射线中警示灯3W | 1.名称:射线中警示灯3W 2.安装方式:电动门框上 | 套 | 24.46 | 149.87 |  | 7.03 | 4.89 | 186.24
158 | 030413002015 |  | 手术中警示灯3W | 1.名称:手术中警示灯3W 2.安装方式:电动门框上 | 套 | 24.46 | 149.87 |  | 7.03 | 4.89 | 186.24
159 | 030413002016 |  | 避难间警示灯3W | 1.名称:手术中警示灯3W 2.安装方式:门框上 | 套 | 24.46 | 149.87 |  | 7.03 | 4.89 | 186.24
160 | 030413014002 |  | 安全型五孔插座 (250V/10A) | 1.名称:安全型五孔插座 (250V/10A) | 套 | 13.71 | 9.20 |  | 3.94 | 2.74 | 29.59
分部分项工程项目清单综合单价分析表(简表)
工程名称: |  | 医疗专项电气工程 |  |  |  | 标段: |  |  |  | 第43页, 共52页
序号 | 项目编码 |  | 项目名称 | 项目特征描述 | 计量单位 | 综合单价组成明细(元)
[6 empty] | 人工费 | 材料费 | 施工机具 使用费 | 管理费 | 利润 | 综合单价
2.安装方式:吊顶内安装
161 | 030413014003 |  | 安全型五孔插座 (250V/10A) | 1.名称:安全型三孔插座 (250V/0A) 2.安装方式:墙上暗装 | 套 | 13.71 | 9.20 |  | 3.94 | 2.74 | 29.59
162 | 030413014005 |  | 安全型五孔防水插座 (250V/10A) | 1.名称:安全型五孔防水插座 (250V/10A) 2.安装方式:墙上暗装 | 套 | 13.71 | 14.32 |  | 3.94 | 2.74 | 34.71
163 | 030413014006 |  | 防爆插座 (250V/10A) | 1.名称:防爆插座 (250V/10A) 2.安装方式:墙上暗装 | 套 | 13.71 | 46.41 |  | 3.94 | 2.74 | 66.80
164 | 030413014007 |  | 铜质防水地插座(250V/10A) | 1.名称:铜质防水地插座(250V/10A) 2.安装方式:地面暗装 | 套 | 13.71 | 200.17 |  | 3.94 | 2.74 | 220.57
165 | 030413014008 |  | 插座组(250V/10A) | 1.名称:插座组(250V/10A) 2.安装方式:设备单上安装，每组配置六个安全型五孔插座,两个接地端子 | 套 | 21.23 | 187.05 |  | 6.10 | 4.25 | 218.63
166 | 030413013001 |  | 单联单控开关(250V/10A) | 1.名称:单联单控开关(250V/10A) 2.安装方式:墙上暗装底边距地 1.3m | 套 | 9.08 | 8.30 |  | 2.61 | 1.82 | 21.80
167 | 030413013002 |  | 单联双控开关(250V/10A) | 1.名称:单联双控开关(250V/10A) 2.安装方式:墙上暗装底边距地 1.3m | 套 | 9.50 | 10.23 |  | 2.73 | 1.90 | 24.35
分部分项工程项目清单综合单价分析表(简表)
工程名称: |  | 医疗专项电气工程 |  |  |  | 标段: |  |  |  | 第44页, 共52页
序号 | 项目编码 |  | 项目名称 | 项目特征描述 | 计量单位 | 综合单价组成明细(元)
[6 empty] | 人工费 | 材料费 | 施工机具 使用费 | 管理费 | 利润 | 综合单价
168 | 030405013001 |  | 门联锁开关 | 1.名称:门联锁开关 | 个 | 32.58 | 52.73 |  | 9.36 | 6.52 | 101.19
169 | 030413013003 |  | 四联单控开关(250V/10A) | 1.名称:四联单控开关(250V/10A) 2.安装方式:墙上暗装底边距地 1.3m | 套 | 9.50 | 13.91 |  | 2.73 | 1.90 | 28.03
170 | 030413013007 |  | 三联单控开关(250V/10A) | 1.名称:三联单控开关(250V/10A) 2.安装方式:墙上暗装底边距地 1.3m | 套 | 9.50 | 13.40 |  | 2.73 | 1.90 | 27.52
171 | 030413013004 |  | 双联单控开关(250V/10A) | 1.名称:双联单控开关(250V/10A) 2.安装方式:墙上暗装底边距地 1.3m | 套 | 9.50 | 9.96 |  | 2.73 | 1.90 | 24.09
172 | 030413013005 |  | 双联双控开关(250V/10A) | 1.名称:双联双控开关(250V/10A) 2.安装方式:墙上暗装底边距地 1.3m | 套 | 9.94 | 14.44 |  | 2.86 | 1.99 | 29.23
173 | 030413013006 |  | 延时断电开关(250V/10A) | 1.名称:延时断电开关(250V/10A) 2.安装方式:暗装 | 套 | 9.08 | 23.46 |  | 2.61 | 1.82 | 36.96
174 | 030405013002 |  | 紧急停止按钮（带自锁） | 1.名称:紧急停止按钮（带自锁） 2.安装方式:墙上暗装底边距地 1.4m | 个 | 32.58 | 52.73 |  | 9.36 | 6.52 | 101.19
175 | 030405013003 |  | 手动控制装置 | 1.名称:手动控制装置 2.安装方式:墙上暗装底边距地 1.6m | 个 | 32.58 | 85.47 |  | 9.36 | 6.52 | 133.93
分部分项工程项目清单综合单价分析表(简表)
工程名称: |  | 医疗专项电气工程 |  |  |  | 标段: |  |  |  | 第45页, 共52页
序号 | 项目编码 |  | 项目名称 | 项目特征描述 | 计量单位 | 综合单价组成明细(元)
[6 empty] | 人工费 | 材料费 | 施工机具 使用费 | 管理费 | 利润 | 综合单价
176 | 030412006001 |  | 接线盒 | 1.名称:接线盒 2.安装形式:暗装 | 个 | 4.81 | 2.84 |  | 1.38 | 0.96 | 9.99
电缆、电线
177 | 030409001001 |  | 电力电缆WDUZB-B1-YJY-(4X185+1X95) | 1.名称:电力电缆 2.规格:WDUZB-B1-YJY-(4X185+1X95) 3.电压(kV):1KV | m | 23.06 | 872.90 | 3.59 | 7.66 | 5.33 | 912.53
178 | 030409001021 |  | 电力电缆WDUZB1-YJY-4*240+1*120 | 1.名称:电力电缆 2.规格:WDUZB1-YJY-4*240+1*120 3.电压(kV):1KV | m | 25.87 | 1129.08 | 7.03 | 9.45 | 6.58 | 1178.03
179 | 030409001002 |  | 电力电缆WDUZB-B1-YJY-(4X150+1X95) | 1.名称:电力电缆 2.规格:WDUZB-B1-YJY-(4X150+1X95) 3.电压(kV):1kV | m | 23.06 | 747.43 | 2.97 | 7.48 | 5.20 | 786.11
180 | 030409001025 |  | 电力电缆WDUZB-B1-YJY-(4X150+1X70) | 1.名称:电力电缆 2.规格:WDUZB-B1-YJY-(4X150+1X70) 3.电压(kV):1kV | m | 23.06 | 735.06 | 2.97 | 7.48 | 5.20 | 773.78
181 | 030409001020 |  | 电力电缆WDUZB-B1-YJY-(4X120+1X70) | 1.名称:电力电缆 2.规格:WDUZB-B1-YJY-(4X120+1X70) | m | 18.38 | 581.45 | 1.82 | 5.81 | 4.04 | 611.53
分部分项工程项目清单综合单价分析表(简表)
工程名称: |  | 医疗专项电气工程 |  |  |  | 标段: |  |  |  | 第46页, 共52页
序号 | 项目编码 |  | 项目名称 | 项目特征描述 | 计量单位 | 综合单价组成明细(元)
[6 empty] | 人工费 | 材料费 | 施工机具 使用费 | 管理费 | 利润 | 综合单价
3.电压(kV):1kV
182 | 030409001022 |  | 电力电缆WDUZB-B1-YJY-4X95+1X50 | 1.名称:电力电缆 2.规格:WDUZB-B1-YJY-4X95+1X50 3.电压(kV):1kV | m | 18.38 | 456.10 | 1.66 | 5.76 | 4.01 | 485.93
183 | 030409001003 |  | 电力电缆WDUZB-B1-YJY-(4X70+1X35) | 1.名称:电力电缆 2.规格:WDUZB-B1-YJY-(4X70+1X35) 3.电压(kV):1kV | m | 12.52 | 334.17 | 1.30 | 3.97 | 2.76 | 354.85
184 | 030409001004 |  | 电力电缆WDUZB-B1-YJY-(4X50+1X25) | 1.名称:电力电缆 2.规格:WDUZB-B1-YJY-(4X50+1X25) 3.电压(kV):1kV | m | 12.52 | 245.28 | 1.30 | 3.97 | 2.76 | 265.82
185 | 030409001023 |  | 电力电缆WDUZB-B1-YJY-(4X35+1X16) | 1.名称:电力电缆 2.规格:WDUZB-B1-YJY-(4X35+1X16) 3.电压(kV):1kV | m | 9.38 | 174.50 | 0.24 | 2.76 | 1.92 | 188.81
186 | 030409001019 |  | 电力电缆WDUZB-B1-YJY-(4X25+1X16) | 1.名称:电力电缆 2.规格:WDUZB-B1-YJY-(4X25+1X16) 3.敷设方式:1KV | m | 9.38 | 132.97 | 0.26 | 2.77 | 1.93 | 147.14
分部分项工程项目清单综合单价分析表(简表)
工程名称: |  | 医疗专项电气工程 |  |  |  | 标段: |  |  |  | 第47页, 共52页
序号 | 项目编码 |  | 项目名称 | 项目特征描述 | 计量单位 | 综合单价组成明细(元)
[6 empty] | 人工费 | 材料费 | 施工机具 使用费 | 管理费 | 利润 | 综合单价
187 | 030409001005 |  | 电力电缆WDUZB-B1-YJY-(3X35+2X16) | 1.名称:电力电缆 2.规格:WDUZB-B1-YJY-(3X35+2X16) 3.电压(kV):1KV | m | 7.22 | 139.95 | 0.20 | 2.13 | 1.48 | 150.98
188 | 030409001024 |  | 电力电缆WDZ-YJY-3*25+1*16 | 1.名称:电力电缆 2.规格:WDZ-YJY-3*25+1*16 3.电压(kV):1KV | m | 7.22 | 91.53 | 0.20 | 2.13 | 1.48 | 102.54
189 | 030409001017 |  | 电力电缆WDZ-YJY-3X25+1X16 | 1.名称:电力电缆 2.规格:WDZ-YJY-3X25+1X16 3.电压(kV):1kV | m | 7.22 | 91.51 | 0.20 | 2.13 | 1.48 | 102.54
190 | 030409001006 |  | 电力电缆WDUZB-B1-YJY-(3X25+2X16) | 1.名称:电力电缆 2.规格:WDUZB-B1-YJY-(3X25+2X16) 3.电压(kV):1KV | m | 9.38 | 121.89 | 0.26 | 2.77 | 1.93 | 136.33
191 | 030409001007 |  | 电力电缆WDUZB-B1-YJY-(5X16) | 1.名称:电力电缆 2.规格:WDUZB-B1-YJY-(5X16) 3.电压(kV):1KV | m | 9.38 | 92.50 | 0.26 | 2.77 | 1.93 | 106.84
192 | 030409001008 |  | 电力电缆WDUZB-B1-YJY-(3X16) | 1.名称:电力电缆 2.规格:WDUZB-B1-YJY-(3X16) 3.电压(kV):1kV | m | 7.22 | 56.57 | 0.20 | 2.13 | 1.48 | 67.61
分部分项工程项目清单综合单价分析表(简表)
工程名称: |  | 医疗专项电气工程 |  |  |  | 标段: |  |  |  | 第48页, 共52页
序号 | 项目编码 |  | 项目名称 | 项目特征描述 | 计量单位 | 综合单价组成明细(元)
[6 empty] | 人工费 | 材料费 | 施工机具 使用费 | 管理费 | 利润 | 综合单价
193 | 030409001009 |  | 电力电缆WDUZB-B1-YJY-(5X10) | 1.名称:电力电缆 2.规格:WDUZB-B1-YJY-(5X10) 3.电压(kV):1KV | m | 4.90 | 60.03 | 0.14 | 1.45 | 1.01 | 67.52
194 | 030409001010 |  | 电力电缆WDUZB-B1-YJY-(5X6) | 1.名称:电力电缆 2.规格:WDUZB-B1-YJY-(5X6) 3.电压(kV):1KV | m | 2.94 | 39.89 | 0.08 | 0.87 | 0.61 | 44.38
195 | 030409001014 |  | 电力电缆WDUZB-B1-YJY-5×4 | 1.名称:电力电缆 2.规格:WDUZB-B1-YJY-5×4 3.电压(kV):1kV | m | 2.94 | 59.89 | 0.08 | 0.87 | 0.61 | 64.40
196 | 030409001016 |  | 电力电缆WDZ-YJY-4X16 | 1.名称:电力电缆 2.规格:WDZ-YJY-4X16 3.电压(kV):1kV | m | 7.22 | 68.47 | 0.20 | 2.13 | 1.48 | 79.48
197 | 030409001026 |  | 电力电缆WDUZB-B1-YJY-(3X6) | 1.名称:电力电缆 2.规格:WDUZB-B1-YJY-(3X6) 3.电压(kV):1kV | m | 3.77 | 28.38 | 0.08 | 1.11 | 0.77 | 34.12
198 | 030409001012 |  | 电力电缆WDUZB-B1-YJY-4×4 | 1.名称:电力电缆 2.规格:WDUZB-B1-YJY-4×4 3.电压(kV):1kV | m | 2.26 | 39.88 | 0.06 | 0.67 | 0.46 | 43.29
199 | 030409001018 |  | 电力电缆WDUZB-B1-YJY-4×2.5 | 1.名称:电力电缆 2.规格:WDUZB-B1-YJY-4×2.5 3.电压(kV):1kV | m | 2.26 | 15.25 | 0.05 | 0.66 | 0.46 | 18.69
分部分项工程项目清单综合单价分析表(简表)
工程名称: |  | 医疗专项电气工程 |  |  |  | 标段: |  |  |  | 第49页, 共52页
序号 | 项目编码 |  | 项目名称 | 项目特征描述 | 计量单位 | 综合单价组成明细(元)
[6 empty] | 人工费 | 材料费 | 施工机具 使用费 | 管理费 | 利润 | 综合单价
200 | 030409002001 |  | 控制电缆WDUZB-B1-KYJY-4x1.5 | 1.名称:控制电缆 2.规格:WDUZB-B1-KYJY-4x1.5 3.电压(kV):1kV | m | 4.65 | 8.89 |  | 1.34 | 0.93 | 15.81
201 | 030409002002 |  | 控制电缆WDZ-B1-RYY-7*1.0 | 1.名称:控制电缆 2.规格:WDZ-B1-RYY-7*1.0 3.电压(kV):1kV | m | 5.16 | 13.83 | 0.18 | 1.54 | 1.07 | 21.77
202 | 030409003009 |  | 电力电缆头240mm2 | 1.名称:电力电缆头 2.规格:240mm2 3.材质、类型:干包式 | 个 | 154.06 | 189.71 |  | 44.28 | 30.81 | 418.86
203 | 030409003001 |  | 电力电缆头185mm2 | 1.名称:电力电缆头 2.规格:185mm2 3.材质、类型:干包式 | 个 | 135.86 | 132.88 |  | 39.05 | 27.17 | 334.96
204 | 030409003002 |  | 电力电缆头150mm2 | 1.名称:电力电缆头 2.规格:150mm2 3.材质、类型:干包式 | 个 | 135.86 | 132.88 |  | 39.05 | 27.17 | 334.96
205 | 030409003008 |  | 电力电缆头120mm2 | 1.名称:电力电缆头 2.规格:120mm2以下 3.材质、类型:干包式 | 个 | 117.39 | 105.38 |  | 33.74 | 23.48 | 279.99
206 | 030409003010 |  | 电力电缆头95mm2 | 1.名称:电力电缆头 2.规格:95mm2以下 3.材质、类型:干包式 | 个 | 117.39 | 105.38 |  | 33.74 | 23.48 | 279.99
分部分项工程项目清单综合单价分析表(简表)
工程名称: |  | 医疗专项电气工程 |  |  |  | 标段: |  |  |  | 第50页, 共52页
序号 | 项目编码 |  | 项目名称 | 项目特征描述 | 计量单位 | 综合单价组成明细(元)
[6 empty] | 人工费 | 材料费 | 施工机具 使用费 | 管理费 | 利润 | 综合单价
207 | 030409003003 |  | 电力电缆头70mm2 | 1.名称:电力电缆头 2.规格:70mm2 3.材质、类型:干包式 | 个 | 94.62 | 76.44 |  | 27.19 | 18.92 | 217.17
208 | 030409003004 |  | 电力电缆头50mm2 | 1.名称:电力电缆头 2.规格:50mm2 3.材质、类型:干包式 | 个 | 94.62 | 76.44 |  | 27.19 | 18.92 | 217.17
209 | 030409003005 |  | 电力电缆头35mm2 | 1.名称:电力电缆头 2.规格:35mm2 3.材质、类型:干包式 | 个 | 73.25 | 62.19 |  | 21.05 | 14.65 | 171.14
210 | 030409003006 |  | 电力电缆头25mm2 | 1.名称:电力电缆头 2.规格:25mm2 3.材质、类型:干包式 | 个 | 73.25 | 62.19 |  | 21.05 | 14.65 | 171.14
211 | 030409003007 |  | 电力电缆头16mm2 | 1.名称:电力电缆头 2.规格:16mm2 3.材质、类型:干包式 | 个 | 40.03 | 48.30 |  | 11.50 | 8.01 | 107.84
212 | 030412004001 |  | 线槽配线WDUZB-B1-BYJ-4 | 1.名称:线槽配线 2.规格:WDUZB-B1-BYJ-4 | m | 1.31 | 4.90 |  | 0.38 | 0.26 | 6.85
213 | 030412004002 |  | 线槽配线WDUZB-B1-BYJ-2.5 | 1.名称:线槽配线 2.规格:WDUZB-B1-BYJ-2.5 | m | 1.07 | 3.22 |  | 0.31 | 0.21 | 4.82
214 | 030412004003 |  | 线槽配线WDUZB-B1-BYJ-1.5 | 1.名称:线槽配线 2.规格:WDUZB-B1-BYJ-1.5 | m | 1.07 | 2.12 |  | 0.31 | 0.21 | 3.72
分部分项工程项目清单综合单价分析表(简表)
工程名称: |  | 医疗专项电气工程 |  |  |  | 标段: |  |  |  | 第51页, 共52页
序号 | 项目编码 |  | 项目名称 | 项目特征描述 | 计量单位 | 综合单价组成明细(元)
[6 empty] | 人工费 | 材料费 | 施工机具 使用费 | 管理费 | 利润 | 综合单价
215 | 030412004004 |  | 管内穿线WDUZB-B1-BYJ-6 | 1.名称:管内穿线 2.规格:WDUZB-B1-BYJ-6 | m | 0.80 | 7.42 |  | 0.23 | 0.16 | 8.60
216 | 030412004005 |  | 管内穿线WDUZB-B1-BYJ-4 | 1.名称:管内穿线 2.规格:WDUZB-B1-BYJ-4 | m | 0.80 | 5.09 |  | 0.23 | 0.16 | 6.28
217 | 030412004006 |  | 管内穿线WDUZB-B1-BYJ-2.5 | 1.名称:管内穿线 2.规格:WDUZB-B1-BYJ-2.5 | m | 0.91 | 3.43 |  | 0.26 | 0.18 | 4.77
218 | 030412004009 |  | 管内穿线WDUZB-B1-BYJR-2.5 | 1.名称:管内穿线 2.规格:WDUZB-B1-BYJR-2.5 | m | 0.91 | 5.19 |  | 0.26 | 0.18 | 6.53
219 | 030412004010 |  | 管内穿线WDUZB-B1-RYY-2*1.0 | 1.名称:管内穿线 2.规格:WDUZB-B1-RYY-2*1.0 | m | 0.92 | 2.58 |  | 0.26 | 0.18 | 3.94
220 | 030412004011 |  | 管内穿线WDUZB-B1-RYY-4*1.5 | 1.名称:管内穿线 2.规格:WDUZB-B1-RYY-4*1.5 | m | 1.11 | 7.04 |  | 0.32 | 0.22 | 8.68
221 | 030412004012 |  | 管内穿线WDUZB-B1-RYYP-2*1.0 | 1.名称:管内穿线 2.规格:WDUZB-B1-RYYP-2*1.0 | m | 0.92 | 4.36 |  | 0.26 | 0.18 | 5.72
222 | 030412004013 |  | 管内穿线WDUZB-B1-RYY-2*1.5 | 1.名称:管内穿线 2.规格:WDUZB-B1-RYY-2*1.5 | m | 0.93 | 3.58 |  | 0.27 | 0.19 | 4.96
223 | 030412004014 |  | 管内穿线WDZB-BYJ2.5 | 1.名称:管内穿线 2.规格:WDZB-BYJ2.5 | m | 0.91 | 3.43 |  | 0.26 | 0.18 | 4.77
其他智能化设备
分部分项工程项目清单综合单价分析表(简表)
工程名称: |  | 医疗专项电气工程 |  |  |  | 标段: |  |  |  | 第52页, 共52页
序号 | 项目编码 |  | 项目名称 | 项目特征描述 | 计量单位 | 综合单价组成明细(元)
[6 empty] | 人工费 | 材料费 | 施工机具 使用费 | 管理费 | 利润 | 综合单价
224 | 030505017001 |  | 控制器+扩展模块 液晶显示面板 | 1.名称:控制器+扩展模块 液晶显示面板 | 台 | 124.56 | 2658.21 | 1.36 | 38.61 | 25.18 | 2847.92

## 措施项目清单计价表
措施项目清单计价表
工程名称: |  | 医疗专项电气工程 |  |  | 标段: |  | 第1页, 共2页
序号 | 项目编码 |  | 项目名称 | 工作内容 |  | 价格(元) |  | 备注
1 | 031401001001 |  | 脚手架 |  |  | 23787.38
2 | 031401002001 |  | 大型机械设备进出场及安拆
3 | 031401003001 |  | 临时专用防护棚
4 | 031401004001 |  | 施工操作平台
5 | 031401005001 |  | 临时支撑架
6 | 031401006001 |  | 隧道内临时施工的通风、供水、供气、供电、照明及通信设施
7 | 031401007001 |  | 吊装加固
8 | 031401008001 |  | 胎(模)具
9 | 031401009001 |  | 安全生产 |  |  | 136086.06
10 | 031401010001 |  | 文明施工 |  |  | 49083.28
11 | 031401011001 |  | 环境保护 |  |  | 44592.82
12 | 031401012001 |  | 临时设施 |  |  | 58001.85
13 | 031401013001 |  | 二次搬运
14 | 031401014001 |  | 既有建(构)筑物、设施保护
15 | 031401015001 |  | 已完工程及设备保护
16 | 031401016001 |  | 顶升、提升装置
17 | 031401017001 |  | 特殊地区施工增加
18 | 031401018001 |  | 安装与生产运行同时进行施工防护
19 | 031401019001 |  | 有害身体健康环境中施工防护
20 | 031401020001 |  | 夜间施工措施费
21 | 031401021001 |  | 冬雨季施工增加
22 | 031401022001 |  | 其他措施
23 | BF004001 |  | 防尘降噪绿色施工防护棚
本页合计 | [5 empty] | 311551.39 |  | -
措施项目清单计价表
工程名称: |  | 医疗专项电气工程 |  |  | 标段: |  | 第2页, 共2页
序号 | 项目编码 |  | 项目名称 | 工作内容 |  | 价格(元) |  | 备注
24 | BF005001 |  | 施工便道
25 | BC001001 |  | 文明工地措施费 |  |  |  |  | 省级文明工地按2.00%计算；市级文明工地按1.00%计算
26 | BC002001 |  | 赶工措施费
27 | BC004001 |  | 在地下（暗）室、设备及大口径管道内等特殊施工部位进行施工增加费
28 | BC005001 |  | 在管井内、竖井内、断面小于或等于 2 ㎡隧道或洞内、封闭吊顶天棚内施工增加费
29 | BC006001 |  | 施工现场围挡和临时占地围挡
30 | BC007001 |  | 施工围档照明
31 | BC009001 |  | 样板引路
本页合计 | [7 empty] | -
合 计 | [5 empty] | 311551.39 |  | -

## 措施项目清单构成明细分析表
措施项目清单构成明细分析表
工程名称: |  |  | 医疗专项电气工程 | [5 empty] | 标段: |  |  |  | 第1页, 共3页
序号 |  | 项目编码 |  | 措施项目名称 | 计算基础 | 费率(%) | 价格(元) | 价格构成明细(元) | [5 empty] | 备注
[8 empty] | 人工费 |  | 材料费 | 施工机具 使用费 | 管理费 | 利润
1 |  | 031401001001 |  | 脚手架 |  |  | 23787.38 | 23787.38
2 |  | 031401002001 |  | 大型机械设备进出场及安拆
3 |  | 031401003001 |  | 临时专用防护棚
4 |  | 031401004001 |  | 施工操作平台
5 |  | 031401005001 |  | 临时支撑架
6 |  | 031401006001 |  | 隧道内临时施工的通风、供水、供气、供电、照明及通信设施
7 |  | 031401007001 |  | 吊装加固
8 |  | 031401008001 |  | 胎(模)具
9 |  | 031401009001 |  | 安全生产 | 623675.78 | 21.82 | 136086.06
10 |  | 031401010001 |  | 文明施工 | 623675.78 | 7.87 | 49083.28
11 |  | 031401011001 |  | 环境保护 | 623675.78 | 7.15 | 44592.82
12 |  | 031401012001 |  | 临时设施 | 623675.78 | 9.30 | 58001.85
13 |  | 031401013001 |  | 二次搬运
注： | 采用费率计价方式的，应分别填写“计算基础”“费率”“价格”列数值；采用总价计价方式的，可只填 “价格”列数值。
措施项目清单构成明细分析表
工程名称: |  |  | 医疗专项电气工程 | [5 empty] | 标段: |  |  |  | 第2页, 共3页
序号 |  | 项目编码 |  | 措施项目名称 | 计算基础 | 费率(%) | 价格(元) | 价格构成明细(元) | [5 empty] | 备注
[8 empty] | 人工费 |  | 材料费 | 施工机具 使用费 | 管理费 | 利润
14 |  | 031401014001 |  | 既有建(构)筑物、设施保护
15 |  | 031401015001 |  | 已完工程及设备保护
16 |  | 031401016001 |  | 顶升、提升装置
17 |  | 031401017001 |  | 特殊地区施工增加
18 |  | 031401018001 |  | 安装与生产运行同时进行施工防护
19 |  | 031401019001 |  | 有害身体健康环境中施工防护
20 |  | 031401020001 |  | 夜间施工措施费
21 |  | 031401021001 |  | 冬雨季施工增加
22 |  | 031401022001 |  | 其他措施
23 |  | BF004001 |  | 防尘降噪绿色施工防护棚
24 |  | BF005001 |  | 施工便道
25 |  | BC001001 |  | 文明工地措施费 | [9 empty] | 省级文明工地按2.00%计算；市级文明工地按1.00%计算
注： | 采用费率计价方式的，应分别填写“计算基础”“费率”“价格”列数值；采用总价计价方式的，可只填 “价格”列数值。
措施项目清单构成明细分析表
工程名称: |  |  | 医疗专项电气工程 | [5 empty] | 标段: |  |  |  | 第3页, 共3页
序号 |  | 项目编码 |  | 措施项目名称 | 计算基础 | 费率(%) | 价格(元) | 价格构成明细(元) | [5 empty] | 备注
[8 empty] | 人工费 |  | 材料费 | 施工机具 使用费 | 管理费 | 利润
26 |  | BC002001 |  | 赶工措施费
27 |  | BC004001 |  | 在地下（暗）室、设备及大口径管道内等特殊施工部位进行施工增加费
28 |  | BC005001 |  | 在管井内、竖井内、断面小于或等于 2 ㎡隧道或洞内、封闭吊顶天棚内施工增加费
29 |  | BC006001 |  | 施工现场围挡和临时占地围挡
30 |  | BC007001 |  | 施工围档照明
31 |  | BC009001 |  | 样板引路
合 计 | [6 empty] | 311551.39 | 23787.38 | [5 empty] | -
注： | 采用费率计价方式的，应分别填写“计算基础”“费率”“价格”列数值；采用总价计价方式的，可只填 “价格”列数值。

## 措施项目费用分拆表
措施项目费用分拆表
工程名称: |  | 医疗专项电气工程 |  |  |  | 标段: |  |  |  | 第1页, 共1页
序号 | 项目编码 |  | 措施项目名称 | 价格(元) | 1.初始设立费用 |  |  | 2.中期运行费用 |  |  | 3.后期拆除费用
[5 empty] | 占比 (%) |  | 金额 (元) | 占比 (%) | 金额 (元) |  | 占比 (%) | 金额 (元)
本页小计 |  |  |  |  | - |  |  | - |  |  | -
合 计 |  |  |  |  | - |  |  | - |  |  | -

## 其他项目清单计价表
其他项目清单计价表
工程名称: |  | 医疗专项电气工程 |  | 标段： |  |  | 第1页, 共1页
序号 | 项目名称 |  | 暂估(暂定) 金额(元) |  | 结算(确定) 金额(元) | 调整金额± (元) |  | 备注
合 计 | [7 empty] | -

## 暂列金额明细表
暂列金额明细表
工程名称: |  |  | 医疗专项电气工程 |  |  |  | 标段： |  |  | 第1页, 共1页
序号 |  | 项目名称 |  | 计算基础 | 费率(%) | 暂定金额(元) |  | 确定金额(元) | 调整金额±(元) |  | 备注
本页小计 |  |  |  | — | — | [5 empty] | —
合 计 |  |  |  | — | — | [5 empty] | —
注： | 1 本表由招标人填写“暂定金额”总额，采用费率计价方式计算暂定金额的，应分别填写“计算基础”“费率”,并计算 填写“暂定金额”;采用总价计价方式计算暂定金额的，可直接填写“暂定金额”； 2 投标人应将上述暂定金额填写并计入投标总价； 3 结算时应按合同约定计算并填写“确定金额”。

## 专业工程暂估价明细表
专业工程暂估价明细表
工程名称: |  |  | 医疗专项电气工程 |  |  |  |  | 标段： |  |  |  |  | 第1页, 共1页
序号 |  | 专业工程名称 |  | 工程内容 | 暂估金额(元) |  |  |  | 确认金额(元) |  |  | 调整金额±(元) |  | 备注
[5 empty] | 不含税价格 | 增值税 | 含税价格 |  | 不含税价格 | 增值税 | 含税价格
[5 empty] | A₁ | B₁ | C₁ |  | A₂ | B₂ | C₂ | D=C₂-C₁
本页小计 | [13 empty] | —
合 计 | [13 empty] | —
注： | 本表“暂估金额”由招标人填写，投标人应将“暂估金额”填写并计入投标总价。结算时应按合同约定的价格填写“确认金额”。

## 增值税计价表
增值税计价表
工程名称: |  | 医疗专项电气工程 |  | 标段： |  |  | 第1页, 共1页
序号 | 项目名称 |  | 计算基础说明 |  | 计算基础 | 税率(%) |  | 金额(元)
1 | 增值税 |  | 分部分项工程费+措施项目费+其他项目费-专业工程暂估价 |  | 8534492.180 | 9.00 |  | 768104.30
合 计 | [7 empty] | 768104.30

## 主要材料设备价格表(单价)(格式一)
主要材料设备价格表
工程名称: |  | 医疗专项电气工程 |  |  | 第1页, 共14页
序号 | 材料设备编码 |  | 材料设备名称 | 规格、型号等特殊要求 | 单位 | 除税编制 单价(元)
1 | 00010003 |  | 机上人工 |  | 工日 | 230.00
2 | 00010010 |  | 人工费 |  | 元 | 1.00
3 | 01010011 |  | 圆钢 |  | kg | 3.27
4 | 01030035 |  | 镀锌低碳钢丝 | φ1.2～2.5 | kg | 5.38
5 | 01030055 |  | 镀锌低碳钢丝 | φ2.5～4.0 | kg | 5.38
6 | 01130003 |  | 扁钢 |  | kg | 3.31
7 | 01130060 |  | 镀锌扁钢 综合 |  | kg | 4.81
8 | 01210045 |  | 角钢 |  | kg | 3.29
9 | 01530060 |  | 封铅 含铅65% 含锡35% |  | kg | 26.42
10 | 02050090 |  | 橡胶护套圈 φ6～32 |  | 个 | 0.50
11 | 02130050 |  | 三色塑料带 综合 |  | kg | 10.30
12 | 02130140 |  | 扁形塑料绑带 |  | m | 0.72
13 | 02270001 |  | 棉纱 |  | kg | 11.47
14 | 02270020 |  | 白布 |  | kg | 2.75
15 | 03010225 |  | 木螺钉 M2～4×6～65 |  | 十套 | 0.18
16 | 03010240 |  | 木螺钉 M4×65 |  | 十套 | 0.68
17 | 03010285 |  | 半圆头螺丝 |  | 十套 | 1.00
18 | 03010500 |  | 六角螺栓 M12×20～100 |  | 十套 | 9.73
19 | 03011390 |  | 铜接地端子带螺栓 | DT-6mm2 | 十套 | 10.38
20 | 03011430 |  | 半圆头镀锌螺栓 | M2～5×15～50 | 十套 | 0.43
21 | 03011590 |  | 镀锌六角螺栓 | 2平1弹垫 M8×50以内 | 十套 | 2.69
22 | 03011595 |  | 镀锌六角螺栓 | 2平1弹垫 M8×100以内 | 十套 | 3.90
23 | 03011605 |  | 镀锌六角螺栓 | 2平1弹垫 M10×100以内 | 十套 | 5.04
24 | 03011610 |  | 镀锌六角螺栓 | 2平1弹垫 M12×100以内 | 十套 | 5.09
25 | 03011630 |  | 镀锌六角螺栓 | 2平1弹垫 M16×100以内 | 十套 | 14.12
26 | 03013051 |  | 膨胀螺栓 M10 |  | 十套 | 5.82
27 | 03013431 |  | 塑料胀管 D6～8 |  | 十套 | 0.60
28 | 03014101 |  | 镀锌锁紧螺母 | DN25×1.5 | 十套 | 2.40
主要材料设备价格表
工程名称: |  | 医疗专项电气工程 |  |  | 第2页, 共14页
序号 | 材料设备编码 |  | 材料设备名称 | 规格、型号等特殊要求 | 单位 | 除税编制 单价(元)
29 | 03014111 |  | 镀锌锁紧螺母 | DN32×1.5 | 十套 | 3.09
30 | 03014121 |  | 镀锌锁紧螺母 | DN40×1.5 | 十套 | 6.52
31 | 03014131 |  | 镀锌锁紧螺母 | DN50×1.5 | 十套 | 9.27
32 | 03014141-0001 |  | 镀锌锁紧螺母 DN25×3 |  | 十套 | 5.66
33 | 03014151-0001 |  | 镀锌锁紧螺母 DN32×3 |  | 十套 | 7.72
34 | 03014161 |  | 镀锌锁紧螺母 DN40×3 |  | 十套 | 11.33
35 | 03014271 |  | 镀锌锁紧螺母 | DN20×1.5 | 十套 | 1.58
36 | 03014291 |  | 镀锌锁紧螺母 DN20×3 |  | 十套 | 3.81
37 | 03131101 |  | 尼龙砂轮片 φ400 |  | 片 | 11.97
38 | 03134021 |  | 铁砂布 0～2# |  | 张 | 0.94
39 | 03135001 |  | 低碳钢焊条 综合 |  | kg | 4.44
40 | 03136021 |  | 焊锡丝 综合 |  | kg | 7.69
41 | 03137041 |  | 焊锡膏 |  | kg | 47.01
42 | 03138001 |  | 锡基钎料 |  | kg | 52.47
43 | 03139021 |  | 冲击钻头 φ12 |  | 个 | 8.55
44 | 03139071 |  | 冲击钻头 φ6～8 |  | 个 | 2.76
45 | 03139281 |  | 钢锯条 |  | 条 | 0.43
46 | 03139321 |  | 钢丝刷子 |  | 把 | 12.82
47 | 03139521 |  | 合金钢钻头 φ10 |  | 个 | 4.57
48 | 03213021 |  | 垫铁 |  | kg | 4.87
49 | 9946131 |  | 其他材料费 |  | 元 | 1.00
50 | 13010050 |  | 醇酸清漆 |  | kg | 13.99
51 | 13010120 |  | 酚醛磁漆 |  | kg | 7.75
52 | 13010130 |  | 酚醛调和漆 |  | kg | 7.17
53 | 13010135 |  | 醇酸调和漆 |  | kg | 10.59
54 | 13030240 |  | 厚漆 |  | kg | 10.26
55 | 13030795 |  | 醇酸防锈漆 |  | kg | 8.40
56 | 13050080 |  | 防锈漆 C53-1 |  | kg | 16.13
主要材料设备价格表
工程名称: |  | 医疗专项电气工程 |  |  | 第3页, 共14页
序号 | 材料设备编码 |  | 材料设备名称 | 规格、型号等特殊要求 | 单位 | 除税编制 单价(元)
57 | 13050210 |  | 沥青绝缘漆 |  | kg | 6.20
58 | 14030040 |  | 汽油 综合 |  | kg | 7.90
59 | 14050040 |  | 溶剂汽油 |  | kg | 7.17
60 | 14050050 |  | 溶剂油 |  | kg | 3.94
61 | 14090010 |  | 电力复合脂 |  | kg | 14.45
62 | 14330320 |  | 硬脂酸 |  | kg | 6.33
63 | 14350360 |  | 酒精 |  | kg | 7.34
64 | 14410410 |  | 氯丁橡胶粘接剂 |  | kg | 14.02
65 | 17030001-0005 |  | 配管SC32 |  | m | 14.36
66 | 17030001-8135 |  | 镀锌钢管 | SC20 | m | 7.44
67 | 17030001-8136 |  | 镀锌钢管 | SC25 | m | 10.48
68 | 17030001-8138 |  | 镀锌钢管 | SC40 | m | 17.15
69 | 17250170 |  | 塑料软管 D5 |  | m | 0.40
70 | 18030605 |  | 固定卡子 φ90 |  | 个 | 3.03
71 | 18031090-0001 |  | 镀锌钢管塑料护口 DN25 |  | 个 | 0.16
72 | 18031130 |  | 镀锌钢管接头 20×2.75 |  | 个 | 1.97
73 | 18031135-0001 |  | 镀锌钢管接头 25×3.25 |  | 个 | 2.42
74 | 18031140-0001 |  | 镀锌钢管接头 32×3.25 |  | 个 | 3.12
75 | 18031145 |  | 镀锌钢管接头 40×3.5 |  | 个 | 4.25
76 | 18250010-0001 |  | 镀锌钢管卡子 DN20 |  | 个 | 0.39
77 | 18250020-0001 |  | 镀锌钢管卡子 DN25 |  | 个 | 0.53
78 | 23410060-0002 |  | 紧急停止按钮（带自锁） |  | 个 | 44.25
79 | 23410060-0003 |  | 手动控制装置 |  | 个 | 76.99
80 | 23410060-0013 |  | 门联锁开关 |  | 个 | 44.25
81 | 25000001-0004 |  | LED防爆灯20W |  | 套 | 218.14
82 | 25000001-0005 |  | LED支架灯(2X14W ) |  | 套 | 76.25
83 | 25000001-0007 |  | 洁净密封灯盘(24W 600*300) |  | 套 | 274.34
84 | 25000001-0008 |  | 洁净密封灯盘(32W 900*300) |  | 套 | 297.34
主要材料设备价格表
工程名称: |  | 医疗专项电气工程 |  |  | 第4页, 共14页
序号 | 材料设备编码 |  | 材料设备名称 | 规格、型号等特殊要求 | 单位 | 除税编制 单价(元)
85 | 25000001-0009 |  | 洁净密封灯盘(40W 600*600) |  | 套 | 371.68
86 | 25000001-0010 |  | 洁净密封灯盘(40W 600*600)含应急组件，应急时间90分钟 |  | 套 | 375.22
87 | 25000001-0013 |  | 洁净密封灯盘(48W 600*600) |  | 套 | 360.00
88 | 25000001-0014 |  | 洁净密封灯盘(48W 600*600)含应急组件，应急时间90分钟 |  | 套 | 435.22
89 | 25000001-0015 |  | 洁净密封灯盘(60W 1200*600) |  | 套 | 455.00
90 | 25000001-0016 |  | 洁净密封灯盘(60W 1200*600)含应急组件，应急时间90分钟 |  | 套 | 530.22
91 | 25000001-0018 |  | 洁净密封灯盘32W 900*300含应急组件，应急时间90分钟 |  | 套 | 372.57
92 | 25000001-0019 |  | 洁净密封灯盘48W 1200*300 |  | 套 | 439.22
93 | 25000001-0020 |  | 洁净密封灯盘48W 1200*300含应急组件，应急时间90分钟 |  | 套 | 439.22
94 | 25000001-0021 |  | 洁净密封灯盘48W 600*600 |  | 套 | 360.00
95 | 25000001-0022 |  | 洁净密封灯盘48W 600*600 含应急组件，应急时间90分钟 |  | 套 | 435.22
96 | 25000001-0023 |  | 射线中警示灯3W |  | 套 | 145.00
97 | 25000001-0024 |  | 洁净密封筒灯5W |  | 套 | 60.00
98 | 25000001-0025 |  | 洁净密封筒灯8W |  | 套 | 96.00
99 | 25000001-0026 |  | 无磁平板灯25W |  | 套 | 116.16
100 | 25000001-0027 |  | LED支架灯(1X14W ) |  | 套 | 33.97
101 | 25000001-0028 |  | 手术中警示灯3W |  | 套 | 145.00
102 | 25000001-0029 |  | 避难间警示灯3W |  | 套 | 145.00
103 | 25000001-0030 |  | 洁净密封筒灯8W含应急组件，应急时间90分钟 |  | 套 | 171.22
104 | 25000001-0031 |  | 无磁射灯(30W ) |  | 套 | 166.48
105 | 25000001-0090 |  | 4联观片灯 | (946x1126x65) | 套 | 884.96
106 | 25000001-0091 |  | 6联观片灯 | (1246x1126x65) | 套 | 1504.42
107 | 26050001-0002 |  | 单联双控开关(250V/10A) |  | 个 | 8.91
108 | 26050001-0003 |  | 三联单控开关(250V/10A) |  | 个 | 11.52
主要材料设备价格表
工程名称: |  | 医疗专项电气工程 |  |  | 第5页, 共14页
序号 | 材料设备编码 |  | 材料设备名称 | 规格、型号等特殊要求 | 单位 | 除税编制 单价(元)
109 | 26050001-0004 |  | 双联单控开关(250V/10A) |  | 个 | 8.52
110 | 26050001-0005 |  | 双联双控开关(250V/10A) |  | 个 | 12.63
111 | 26050001-0006 |  | 四联单控开关(250V/10A) |  | 个 | 11.65
112 | 26050001-0012 |  | 单联单控开关(250V/10A) |  | 个 | 7.26
113 | 26090001-0001 |  | 延时断电开关(250V/10A) |  | 个 | 22.12
114 | 26410060-0004 |  | 防爆插座 (250V/10A) |  | 个 | 44.25
115 | 26410060-0005 |  | 铜质防水地插座(250V/10A) |  | 个 | 195.00
116 | 26410060-0023 |  | 安全型五孔防水插座 (250V/10A) |  | 个 | 12.79
117 | 26410060-0024 |  | 安全型五孔插座 (250V/10A) |  | 个 | 7.77
118 | 26410070-0001 |  | 插座组(250V/10A) | 每组配置六个安全型五孔插座,两个接地端子 | 套 | 185.00
119 | 27060170-0008 |  | -40X4热镀锌扁钢 |  | m | 6.04
120 | 27170001 |  | 电气绝缘胶带 | 18mm×10m×0.13mm | 卷 | 2.40
121 | 28010030 |  | 镀锡裸铜绞线 16mm2 |  | kg | 63.75
122 | 28010080 |  | 裸铜线 6mm2 |  | kg | 53.88
123 | 28010090 |  | 裸铜线 10mm2 |  | kg | 53.88
124 | 28030170-0004 |  | 绝缘电线 | WDUZB-B1-BYJ-6 | m | 6.71
125 | 28030170-0005 |  | 绝缘电线 | WDZB-BYJ2.5 | m | 2.96
126 | 28030170-0021 |  | 绝缘电线 | WDUZB-B1-BYJ-2.5 | m | 2.96
127 | 28030170-0022 |  | 绝缘电线 | WDUZB-B1-BYJ-4 | m | 4.56
128 | 28030170-0023 |  | 绝缘电线 | WDUZB-B1-BYJ-1.5 | m | 1.91
129 | 28030290 |  | 双色多股铜芯聚氯乙烯绝缘软导线 BVR-4mm2 |  | m | 3.62
130 | 28030300 |  | 双色多股铜芯聚氯乙烯绝缘软导线 BVR-6mm2 |  | m | 5.35
131 | 28030310-0001 |  | 双色多股铜芯聚氯乙烯绝缘软导线 BVR-35mm2 |  | m | 25.36
132 | 28030410-0001 |  | 管内穿线 | WDUZB-B1-RYY-2*1.0 | m | 2.24
133 | 28030410-0002 |  | 管内穿线 | WDUZB-B1-RYY-4*1.5 | m | 6.33
主要材料设备价格表
工程名称: |  | 医疗专项电气工程 |  |  | 第6页, 共14页
序号 | 材料设备编码 |  | 材料设备名称 | 规格、型号等特殊要求 | 单位 | 除税编制 单价(元)
134 | 28030410-0003 |  | 管内穿线 | WDUZB-B1-RYYP-2*1.0 | m | 3.89
135 | 28030410-0004 |  | 管内穿线 | WDUZB-B1-RYY-2*1.5 | m | 3.17
136 | 28030450-0001 |  | 铜芯聚氯乙烯绝缘导线 BV-105℃-2.5mm2 |  | m | 2.47
137 | 28030480-0001 |  | 铜芯聚氯乙烯绝缘导线 BV-2.5mm2 |  | m | 2.47
138 | 28030520-0004 |  | 铜芯聚氯乙烯绝缘导线 BV-16mm2 |  | m | 14.24
139 | 28110165-0009 |  | 控制电缆 | WDUZB-B1-KYJY-4x1.5 | m | 8.06
140 | 28110165-0010 |  | 控制电缆 | WDZ-B1-RYY-7*1.0 | m | 12.88
141 | 28110210-0019 |  | 铜芯电缆 | WDUZB-B1-YJY-(4X25+1X16) | m | 131.01
142 | 28110210-0021 |  | 铜芯电缆 | WDUZB1-YJY-4*240+1*120 | m | 1116.27
143 | 28110210-0024 |  | 铜芯电缆 | WDZ-YJY-3*25+1*16 | m | 90.24
144 | 28110210-0025 |  | 电力电缆WDUZB-B1-YJY-(4X150+1X95) |  | m | 738.42
145 | 28110210-0026 |  | 电力电缆WDUZB-B1-YJY-(4X150+1X70) |  | m | 726.21
146 | 28110210-0027 |  | 电力电缆WDUZB-B1-YJY-4×2.5 |  | m | 14.96
147 | 28110210-0066 |  | 电力电缆WDUZB-B1-YJY-(3X6) |  | m | 27.88
148 | 28110210-0115 |  | 铜芯电缆 | WDUZB-B1-YJY-(3X25+2X16) | m | 120.30
149 | 28110210-0116 |  | 铜芯电缆 | WDUZB-B1-YJY-(5X6) | m | 39.31
150 | 28110210-0117 |  | 铜芯电缆 | WDUZB-B1-YJY-5×4 | m | 59.13
151 | 28110210-0118 |  | 铜芯电缆 | WDUZB-B1-YJY-(5X16) | m | 91.11
152 | 28110210-0119 |  | 铜芯电缆 | WDUZB-B1-YJY-4X95+1X50 | m | 450.14
153 | 28110210-0120 |  | 铜芯电缆 | WDUZB-B1-YJY-(4X35+1X16) | m | 172.30
154 | 28110210-0121 |  | 铜芯电缆 | WDUZB-B1-YJY-(3X35+2X16) | m | 138.20
155 | 28110210-0122 |  | 铜芯电缆 | WDZ-YJY-3X25+1X16 | m | 90.24
主要材料设备价格表
工程名称: |  | 医疗专项电气工程 |  |  | 第7页, 共14页
序号 | 材料设备编码 |  | 材料设备名称 | 规格、型号等特殊要求 | 单位 | 除税编制 单价(元)
156 | 28110210-0123 |  | 铜芯电缆 | WDUZB-B1-YJY-(4X70+1X35) | m | 329.61
157 | 28110210-0124 |  | 铜芯电缆 | WDUZB-B1-YJY-(4X120+1X70) | m | 574.25
158 | 28110210-0125 |  | 铜芯电缆 | WDUZB-B1-YJY-(3X16) | m | 55.65
159 | 28110210-0126 |  | 铜芯电缆 | WDZ-YJY-4X16 | m | 67.40
160 | 28110210-0127 |  | 铜芯电缆 | WDUZB-B1-YJY-(4X50+1X25) | m | 241.47
161 | 28110210-0128 |  | 铜芯电缆 | WDUZB-B1-YJY-(4X185+1X95) | m | 862.67
162 | 29030030-0007 |  | 金属线槽 | MR200*100*1.0 | m | 28.24
163 | 29030030-0008 |  | 金属线槽 | MR300*100*1.2 | m | 44.60
164 | 29030030-0009 |  | 金属线槽 | MR400*100*1.2 | m | 55.25
165 | 29030030-0011 |  | 金属线槽 | MR400*200*1.5 | m | 86.12
166 | 29030030-0012 |  | 金属线槽 | MR600*100*1.5 | m | 98.88
167 | 29030030-0013 |  | 金属线槽 | MR150*100*1.0 | m | 23.73
168 | 29030030-0014 |  | 金属线槽 | MR100*50*1.0 | m | 14.82
169 | 29030030-0025 |  | 金属线槽 | MR400*150*1.5 | m | 79.40
170 | 29030030-0026 |  | 金属线槽 | MR100*100*1.0 | m | 19.39
171 | 29030030-0027 |  | 不锈钢防雨线槽 | MR300*100*1.2 | m | 241.00
172 | 29030030-0028 |  | 不锈钢防雨线槽 | MR400*150*1.5 | m | 413.29
173 | 29030030-0029 |  | 不锈钢防雨线槽 | MR200*100*1.0 | m | 151.95
174 | 29050030-0001 |  | 密集式母线槽2000A/5P/IP65 |  | m | 5187.50
175 | 29050050-0001 |  | 插接箱500A |  | 台 | 4400.00
176 | 29050050-0002 |  | 插接箱800A |  | 台 | 6824.00
177 | 29060030 |  | 镀锌电线管 | JDG32 | m | 5.75
178 | 29060030-0002 |  | 镀锌电线管 | JDG25 | m | 3.48
179 | 29060030-0003 |  | 镀锌电线管 | JDG20 | m | 3.36
180 | 29060030-0004 |  | 镀锌电线管 | JDG40 | m | 9.48
181 | 29060030-0005 |  | 镀锌电线管 | JDG50 | m | 14.84
主要材料设备价格表
工程名称: |  | 医疗专项电气工程 |  |  | 第8页, 共14页
序号 | 材料设备编码 |  | 材料设备名称 | 规格、型号等特殊要求 | 单位 | 除税编制 单价(元)
182 | 29060040 |  | 镀锌电线管接头 | 20×1.5 | 个 | 0.99
183 | 29060045 |  | 镀锌电线管接头 | 25×1.5 | 个 | 1.17
184 | 29060050 |  | 镀锌电线管接头 | 32×1.5 | 个 | 1.84
185 | 29060055 |  | 镀锌电线管接头 | 40×1.5 | 个 | 2.78
186 | 29060065 |  | 镀锌电线管接头 | 50×1.5 | 个 | 3.24
187 | 29060075 |  | 镀锌电线管卡子 20 |  | 个 | 0.10
188 | 29060100 |  | 镀锌电线管塑料护口 | DN15～20 | 个 | 0.17
189 | 29060105 |  | 镀锌电线管塑料护口 | DN25～32 | 个 | 0.26
190 | 29060110 |  | 镀锌电线管塑料护口 | DN40～50 | 个 | 0.44
191 | 29060110-0001 |  | 镀锌电线管塑料护口 | DN40～50 | 个 | 0.44
192 | 29060115 |  | 镀锌钢管塑料护口 | DN15～20 | 个 | 0.06
193 | 29060120-0001 |  | 镀锌钢管塑料护口 DN32 |  | 个 | 0.22
194 | 29060125 |  | 镀锌钢管塑料护口 DN40 |  | 个 | 0.27
195 | 29060140-0001 |  | 刚性难燃管 | PVC20 | m | 2.04
196 | 29060140-0002 |  | 刚性难燃管 | PVC25 | m | 2.59
197 | 29060145 |  | 钢管保护管 φ40×400 |  | 根 | 7.50
198 | 29060280 |  | 难燃塑料管接头 20 |  | 个 | 0.48
199 | 29060285 |  | 难燃塑料管接头 25 |  | 个 | 0.53
200 | 29070150 |  | 电缆敷设牵引头 综合 |  | 只 | 370.00
201 | 29090175 |  | 塑料接线柱 双线 |  | 个 | 0.85
202 | 29090210 |  | 铜接线端子 DT-2.5mm2 |  | 个 | 1.06
203 | 29090215 |  | 铜接线端子 DT-6mm2 |  | 个 | 1.74
204 | 29090220 |  | 铜接线端子 DT-10mm2 |  | 个 | 2.25
205 | 29090225 |  | 铜接线端子 DT-16mm2 |  | 个 | 3.17
206 | 29090235 |  | 铜接线端子 DT-35mm2 |  | 个 | 4.67
207 | 29090245 |  | 铜接线端子 DT-70mm2 |  | 个 | 7.26
208 | 29090255-0001 |  | 铜接线端子 DT-120mm2 |  | 个 | 13.98
209 | 29090265 |  | 铜接线端子 DT-185mm2 |  | 个 | 20.58
主要材料设备价格表
工程名称: |  | 医疗专项电气工程 |  |  | 第9页, 共14页
序号 | 材料设备编码 |  | 材料设备名称 | 规格、型号等特殊要求 | 单位 | 除税编制 单价(元)
210 | 29090270-0001 |  | 铜接线端子 DT-240mm2 |  | 个 | 32.72
211 | 29110390 |  | 接线盒 |  | 个 | 1.77
212 | 29170210 |  | 镀锌地线夹 20 |  | 套 | 0.36
213 | 29170220 |  | 镀锌地线夹 25 |  | 套 | 0.53
214 | 29170230 |  | 镀锌地线夹 32 |  | 套 | 0.79
215 | 29170240 |  | 镀锌地线夹 40 |  | 套 | 1.05
216 | 29170250 |  | 镀锌地线夹 50 |  | 套 | 1.52
217 | 29270110 |  | 镀锌电缆卡子 2×35 |  | 个 | 2.30
218 | 30030080-0001 |  | 控制器+扩展模块 液晶显示面板 |  | 台 | 2654.87
219 | 34070010 |  | 塑料手套 ST型 |  | 个 | 13.72
220 | 34090250 |  | 脱脂棉 |  | kg | 25.13
221 | 34130001 |  | 标志牌 塑料扁形 |  | 个 | 0.68
222 | 35250001 |  | 电缆敷设滚轮 综合 |  | 个 | 45.50
223 | 35250010 |  | 电缆敷设转向导轮 综合 |  | 个 | 116.35
224 | 37091110 |  | 钢垫板 1～2 |  | kg | 4.37
225 | 55050010-0001 |  | 200KVA不间断电源UPS | 后备时间30分钟 | 台 | 107964.60
226 | 55050010-0002 |  | 80KVA不间断电源UPS | 后备时间30分钟 | 台 | 73554.58
227 | 55050010-0003 |  | 60KVA不间断电源UPS | 后备时间30分钟 | 台 | 49557.52
228 | 55090080-0003 |  | 去污区设备配电箱1APQX |  | 台 | 8766.72
229 | 55090080-0033 |  | 二层ICU空调配电箱2APKI |  | 台 | 15690.16
230 | 55090080-0034 |  | 二层ICU办公区空调2APc3 |  | 台 | 3801.35
231 | 55090080-0035 |  | 成套配电箱2KX2 |  | 台 | 486.68
232 | 55090080-0036 |  | 空压机配电箱3APKY1 |  | 台 | 2757.78
233 | 55090080-0037 |  | 三层医气设备配电箱3APYQ |  | 台 | 15174.83
234 | 55090080-0038 |  | 设备层空调配电箱SAPK |  | 台 | 40559.74
235 | 55090080-0039 |  | 空压机配电箱3APKY2 |  | 台 | 1912.68
236 | 55090080-0040 |  | 成套配电箱3ALS |  | 台 | 1233.28
237 | 55090080-0041 |  | 风冷螺杆机组配电箱WAPK1 |  | 台 | 43331.12
主要材料设备价格表
工程名称: |  | 医疗专项电气工程 |  |  | 第10页, 共14页
序号 | 材料设备编码 |  | 材料设备名称 | 规格、型号等特殊要求 | 单位 | 除税编制 单价(元)
238 | 55090080-0042 |  | 风冷螺杆机组配电箱WAPK2 |  | 台 | 43331.12
239 | 55090080-0043 |  | 水泵配电箱WAPK3 |  | 台 | 33607.70
240 | 55090080-0044 |  | 三层静脉用调配中心空调配电箱3APK |  | 台 | 14936.66
241 | 55090080-0045 |  | 三层静脉用药调配中心配电箱3APJP |  | 台 | 9620.78
242 | 55090080-0046 |  | 成套配电箱3AP2 |  | 台 | 4848.93
243 | 55090080-0047 |  | 成套配电箱3AP1 |  | 台 | 5748.03
244 | 55090080-0048 |  | 五层产房配电箱5APCF |  | 台 | 13962.38
245 | 55090080-0049 |  | 五层产房空调配电箱5APK |  | 台 | 9880.78
246 | 55090080-0050 |  | 成套配电箱5AP1 |  | 台 | 3939.48
247 | 55090080-0051 |  | 成套配电箱5AP2 |  | 台 | 3939.48
248 | 55090080-0052 |  | 成套配电箱5APCF2 |  | 台 | 3317.58
249 | 55090080-0053 |  | 成套配电箱5APCF3 |  | 台 | 3317.58
250 | 55090080-0054 |  | 成套配电箱5APCF4 |  | 台 | 4492.08
251 | 55090080-0055 |  | 成套配电箱5APCF1 |  | 台 | 5713.98
252 | 55090080-0056 |  | 成套配电箱1ATZY |  | 台 | 32905.05
253 | 55090080-0087 |  | 灭菌器开关箱1KX1 |  | 台 | 154.38
254 | 55090080-0088 |  | 灭菌器开关箱1KX2 |  | 台 | 154.38
255 | 55090080-0089 |  | 灭菌器开关箱1KX3 |  | 台 | 137.14
256 | 55090080-0091 |  | 一层供应室配电箱1APGY2 |  | 台 | 11038.43
257 | 55090080-0092 |  | 插座箱DXB | 3个/组220V、2个/组接地端子、1个/组380V | 台 | 1061.95
258 | 55090080-0093 |  | 插座箱DXA | 4个/组220V、2个/组接地端子 | 台 | 884.96
259 | 55090080-0094 |  | 空调机组配电箱PAU-G101 KGPG101 |  | 台 | 9124.90
260 | 55090080-0095 |  | 空调机组配电箱PAU-F101 KGPF101 |  | 台 | 7039.18
261 | 55090080-0096 |  | 空调机组配电箱KGAS201 AHU-S201 |  | 台 | 6867.20
主要材料设备价格表
工程名称: |  | 医疗专项电气工程 |  |  | 第11页, 共14页
序号 | 材料设备编码 |  | 材料设备名称 | 规格、型号等特殊要求 | 单位 | 除税编制 单价(元)
262 | 55090080-0097 |  | 空调机组配电箱KGAS202 AHU-S202 |  | 台 | 6867.20
263 | 55090080-0098 |  | 空调机组配电箱KGAS203 AHU-S203 |  | 台 | 7032.66
264 | 55090080-0099 |  | 空调机组配电箱KGAS204 AHU-S204 |  | 台 | 6870.26
265 | 55090080-0100 |  | 空调机组配电箱KGAS205 AHU-S205 |  | 台 | 6870.26
266 | 55090080-0101 |  | 空调机组配电箱KGAS206 AHU-S206 |  | 台 | 6870.26
267 | 55090080-0102 |  | 空调机组配电箱KGAS207 AHU-S207 |  | 台 | 6476.35
268 | 55090080-0103 |  | 空调机组配电箱KGAS208 AHU-S208 |  | 台 | 6522.09
269 | 55090080-0104 |  | 空调机组配电箱KGAS209 AHU-S209 |  | 台 | 6846.81
270 | 55090080-0105 |  | 空调机组配电箱KGAS210 AHU-S210 |  | 台 | 6846.81
271 | 55090080-0106 |  | 空调机组配电箱KGAS211 AHU-S211 |  | 台 | 6746.21
272 | 55090080-0107 |  | 空调机组配电箱KGAS212 AHU-S212 |  | 台 | 6872.42
273 | 55090080-0108 |  | 空调机组配电箱KGAS213 AHU-S213 |  | 台 | 6809.26
274 | 55090080-0109 |  | 空调机组配电箱PAU-S201 KGPS201 |  | 台 | 6542.80
275 | 55090080-0110 |  | 水泵控制箱SBX2 |  | 台 | 30947.88
276 | 55090080-0111 |  | 水泵控制箱SBX1 |  | 台 | 35075.17
277 | 55090080-0112 |  | 空调机组配电箱PAU-C501 KGPC501 |  | 台 | 6783.36
278 | 55090080-0113 |  | 空调机组配电箱AHU-C501 KGAC501 |  | 台 | 6355.65
279 | 55090080-0114 |  | 屋面排风机控制箱WAPF |  | 台 | 723.39
280 | 55090080-0115 |  | 空调机组配电箱PAU-P301 KGPP301 |  | 台 | 5977.93
主要材料设备价格表
工程名称: |  | 医疗专项电气工程 |  |  | 第12页, 共14页
序号 | 材料设备编码 |  | 材料设备名称 | 规格、型号等特殊要求 | 单位 | 除税编制 单价(元)
281 | 55090080-0116 |  | 空调机组配电箱MAU-P301 KGMP301 |  | 台 | 12330.63
282 | 55090080-0117 |  | 空调机组配电箱AHU-P301 KGAP301 |  | 台 | 6653.43
283 | 55090080-0118 |  | 空调机组配电箱PAU-U201 KGPU201 |  | 台 | 5857.58
284 | 55090080-0119 |  | 空调机组配电箱MAU-U201 KGMU201 |  | 台 | 6631.53
285 | 55090080-0120 |  | 空调机组配电箱AHU-U202 KGAU202 |  | 台 | 6881.12
286 | 55090080-0121 |  | 空调机组配电箱AHU-U201 KGAU201 |  | 台 | 6881.12
287 | 55090080-0122 |  | 空调机组配电箱PAU-S203 KGPS203 |  | 台 | 6155.33
288 | 55090080-0123 |  | 空调机组配电箱PAU-S202 KGPS202 |  | 台 | 6701.62
289 | 55090080-0212 |  | 成套配电箱2APSX1 |  | 台 | 2823.58
290 | 55090080-0213 |  | 成套配电箱1AP1 |  | 台 | 2224.53
291 | 55090080-0214 |  | DR主机设备配电箱1ATDR |  | 台 | 11712.08
292 | 55090080-0215 |  | 成套配电箱2APc2 |  | 台 | 5436.18
293 | 55090080-0216 |  | 成套配电箱2IT1~2IT3 |  | 台 | 2823.58
294 | 55090080-0217 |  | 成套配电箱1APFS |  | 台 | 9602.33
295 | 55090080-0218 |  | 成套配电箱2APa2 |  | 台 | 3847.68
296 | 55090080-0219 |  | MRI辅助设备用电配电箱1ATFZ |  | 台 | 14826.38
297 | 55090080-0220 |  | 成套配电箱2KX1 |  | 台 | 486.68
298 | 55090080-0221 |  | 成套配电箱1AP3 |  | 台 | 3212.18
299 | 55090080-0222 |  | 一层汇流排配电箱1APYQ |  | 台 | 8846.78
300 | 55090080-0223 |  | CT主机设备配电箱1ATCT |  | 台 | 12509.11
301 | 55090080-0224 |  | 一层供应室配电箱1APGY1 |  | 台 | 33187.84
302 | 55090080-0225 |  | MRI主机设备配电箱1ATMRI |  | 台 | 12509.11
303 | 55090080-0226 |  | 成套配电箱2APSX2~2APSX3 |  | 台 | 2752.48
主要材料设备价格表
工程名称: |  | 医疗专项电气工程 |  |  | 第13页, 共14页
序号 | 材料设备编码 |  | 材料设备名称 | 规格、型号等特殊要求 | 单位 | 除税编制 单价(元)
304 | 55090080-0227 |  | 成套配电箱1AP2 |  | 台 | 6219.18
305 | 55090080-0228 |  | 一层放射科空调配电箱1APKF |  | 台 | 9678.64
306 | 55090080-0229 |  | 成套配电箱2APUb |  | 台 | 3064.68
307 | 55090080-0230 |  | 成套配电箱2APb2 |  | 台 | 5044.68
308 | 55090080-0231 |  | 成套配电箱2APS1~2APS15 |  | 台 | 5691.03
309 | 55090080-0232 |  | 二层手术部配电箱2APSS |  | 台 | 43509.01
310 | 55090080-0233 |  | 二层手术部办公区空调2APb3 |  | 台 | 2749.57
311 | 55090080-0234 |  | 成套配电箱2IT4~2IT7 |  | 台 | 2776.18
312 | 55090080-0235 |  | 成套配电箱2APb1 |  | 台 | 2293.83
313 | 55090080-0236 |  | 成套配电箱2APc1 |  | 台 | 2293.83
314 | 55090080-0237 |  | 成套配电箱2APa1 |  | 台 | 4871.33
315 | 55090080-0238 |  | 二层ICU配电箱2APICU |  | 台 | 17571.18
316 | 55090080-0239 |  | 二层手术部办公区配电箱2APBG |  | 台 | 4521.68
317 | 55090080-0240 |  | 一层供应室空调配电箱1APKG |  | 台 | 18700.21
318 | 55090080-0241 |  | 成套配电箱2APUa |  | 台 | 2603.88
319 | 55490180-0004 |  | LEB端子箱 |  | 台 | 26.55
320 | 99450630 |  | 折旧费 |  | 元 | 1.00
321 | 99450640 |  | 检修费 |  | 元 | 1.00
322 | 99450650 |  | 维护费 |  | 元 | 1.00
323 | 99450660 |  | 安拆费 |  | 元 | 1.00
324 | 99450670 |  | 汽油 | (机械用) | kg | 7.90
325 | 99450680 |  | 柴油 | (机械用) | kg | 6.58
326 | 99450700 |  | 电 | (机械用) | kw·h | 0.64
327 | 99450760 |  | 其他材料费 |  | 元 | 1.00
328 | 99451300 |  | 校验费 |  | 元 | 1.00
329 | 870199019-0004 |  | 数字毫秒表 |  | 台班 | 4.41
330 | 870613023-0005 |  | 手持式万用表 |  | 台班 | 5.10
331 | 870699068-0004 |  | 相位表 |  | 台班 | 11.36
主要材料设备价格表
工程名称: |  | 医疗专项电气工程 |  |  | 第14页, 共14页
序号 | 材料设备编码 |  | 材料设备名称 | 规格、型号等特殊要求 | 单位 | 除税编制 单价(元)
332 | 870699204-0004 |  | 电缆测试仪 |  | 台班 | 17.07
333 | 873110056-0004 |  | 振荡器 |  | 台班 | 21.13
334 | 873136001-0004 |  | 数字频率计 | 量程：10Hz～1000MHz | 台班 | 23.82
335 | 990304016-0002 |  | 汽车式起重机 | 提升质量16(t) | 台班 | 1189.98
336 | 990401020-0002 |  | 载货汽车 | 装载质量5(t) | 台班 | 560.50
337 | 990503010-0004 |  | 电动单筒慢速卷扬机 | 牵引力10(kN) | 台班 | 268.87
338 | 990735010-0004 |  | 联合冲剪机 | 板厚16(mm) | 台班 | 90.40
339 | ZC-0159 |  | 母线吊架 |  | 个 | 88.50