## 工程项目清单汇总表
工程项目清单汇总表
工程名称: |  | 消防工程 |  | 标段： |  | 第1页, 共1页
序号 |  |  | 项目内容 |  | 金额(元)
1 |  |  | 分部分项工程费 |  | 7512746.54
1.1 |  |  | 消防电 |  | 1969208.25
1.2 |  |  | 消防水 |  | 5543538.29
2 |  |  | 措施项目费 |  | 1277950.11
2.1 |  |  | 其中：安全生产措施项目 |  | 493466.78
3 |  |  | 其他项目费
3.1 |  |  | 其中：暂列金额
3.2 |  |  | 其中：专业工程暂估价
3.3 |  |  | 其中：计日工
3.4 |  |  | 其中：总承包服务费
3.5 |  |  | 其中：工程优质费
3.6 |  |  | 其中：合同中约定的其他项目
4 |  |  | 增值税 |  | 791162.70
合 计 |  |  |  |  | 9581859.35
注： | 1 专业工程暂估价为已含税价格，在计算增值税计算基础时不应包含专业工程暂估价金额； 2 本表宜用于按合同标的为工程量清单编制对象的工程汇总计算，以单项工程、单位工程等为工程量清单编对象的工 程可按本表汇总计算。

## 分部分项工程项目清单计价表
分部分项工程项目清单计价表
工程名称: |  | 消防工程 |  |  | 标段: |  |  |  | 第1页, 共70页
序号 | 项目编码 |  | 项目名称 | 项目特征描述 |  | 计量单位 | 工程量 | 金额(元)
[8 empty] | 综合单价 |  | 合价
|  |  | 消防电 | [6 empty] | 1969208.25
|  |  | 电源监控系统 | [6 empty] | 137779.67
|  |  | 地下室消防电源监控 | [6 empty] | 80748.36
1 | 030904007001 |  | 消防电源监控模块 | 1.名称:消防电源监控模块 2.其余详见设计图纸及规范 |  | 个 | 16 | 406.32 |  | 6501.12
2 | 030412001001 |  | 配管SC20 | 1.名称:配管SC20 2.配置形式:暗配 3.类型:其余详见设计图纸及规范 |  | m | 2121.35 | 19.98 |  | 42384.57
3 | 030412004001 |  | 电源线WDUZCN-RYS-B1(t1)-2x2.5mm2 | 1.名称:电气配线 2.规格:WDUZCN-RYS-B1(t1)-2x2.5mm2 3.其余详见设计图纸及规范 |  | m | 2121.35 | 8.18 |  | 17352.64
4 | 030412004002 |  | 通信线WDUZCN-RYSP-B1(t1)-2x1.5mm2 | 1.名称:电气配线 2.规格:WDUZCN-RYSP-B1(t1)-2x1.5mm2 3.其余详见设计图纸及规范 |  | m | 2121.35 | 6.84 |  | 14510.03
|  |  | 地上消防电源监控 | [6 empty] | 57031.31
5 | 030904007002 |  | 消防电源监控模块 | 1.名称:消防电源监控模块 2.其余详见设计图纸及规范 |  | 个 | 20 | 402.46 |  | 8049.20
6 | 030412001002 |  | 配管SC20 | 1.名称:配管SC20 2.配置形式:暗配 3.类型:其余详见设计图纸及规范 |  | m | 1414.85 | 19.68 |  | 27844.25
7 | 030412004003 |  | 电源线WDUZCN-RYS-B1(t1)-2x2.5mm2 | 1.名称:电气配线 2.规格:WDUZCN-RYS-B1(t1)-2x2.5mm2 3.其余详见设计图纸及规范 |  | m | 1414.85 | 8.14 |  | 11516.88
本页小计 | [9 empty] | 128158.69
分部分项工程项目清单计价表
工程名称: |  | 消防工程 |  |  | 标段: |  |  |  | 第2页, 共70页
序号 | 项目编码 |  | 项目名称 | 项目特征描述 |  | 计量单位 | 工程量 | 金额(元)
[8 empty] | 综合单价 |  | 合价
8 | 030412004004 |  | 通信线WDUZCN-RYSP-B1(t1)-2x1.5mm2 | 1.名称:电气配线 2.规格:WDUZCN-RYSP-B1(t1)-2x1.5mm2 3.其余详见设计图纸及规范 |  | m | 1414.85 | 6.80 |  | 9620.98
|  |  | 电气火灾监控 | [6 empty] | 101815.13
|  |  | 地下室电气火灾监控 | [6 empty] | 30403.80
9 | 030904007003 |  | 电气火灾监控模块 | 1.电气火灾监控模块 2.其余详见设计图纸及规范 |  | 个 | 7 | 394.71 |  | 2762.97
10 | 030412001003 |  | 配管SC20 | 1.名称:配管SC20 2.配置形式:暗配 3.类型:其余详见设计图纸及规范 |  | m | 1071.35 | 19.08 |  | 20441.36
11 | 030412004005 |  | 通信线WDUZCN-RYSP-B1(t1)-2x1.5mm2 | 1.名称:电气配线 2.规格:WDUZCN-RYSP-B1(t1)-2x1.5mm2 3.其余详见设计图纸及规范 |  | m | 1071.35 | 6.72 |  | 7199.47
|  |  | 地上电气火灾监控 | [6 empty] | 71411.33
12 | 030904007004 |  | 电气火灾监控模块 | 1.电气火灾监控模块 2.其余详见设计图纸及规范 |  | 个 | 35 | 402.46 |  | 14086.10
13 | 030412001004 |  | 配管SC20 | 1.名称:配管SC20 2.配置形式:暗配 3.类型:其余详见设计图纸及规范 |  | m | 2164.85 | 19.68 |  | 42604.25
14 | 030412004006 |  | 通信线WDUZCN-RYSP-B1(t1)-2x1.5mm2 | 1.名称:电气配线 2.规格:WDUZCN-RYSP-B1(t1)-2x1.5mm2 3.其余详见设计图纸及规范 |  | m | 2164.85 | 6.80 |  | 14720.98
|  |  | 余压监控系统 | [6 empty] | 45435.30
本页小计 | [9 empty] | 111436.11
分部分项工程项目清单计价表
工程名称: |  | 消防工程 |  |  | 标段: |  |  |  | 第3页, 共70页
序号 | 项目编码 |  | 项目名称 | 项目特征描述 |  | 计量单位 | 工程量 | 金额(元)
[8 empty] | 综合单价 |  | 合价
15 | 030405004001 |  | 余压控制器 RXYKKQ | 1.名称:余压控制器 2.型号规格:RXYKKQ 3.其余详见设计图纸及规范 |  | 台 | 8 | 526.51 |  | 4212.08
16 | 030405004002 |  | 泄压阀执行器 | 1.名称:泄压阀执行器 2.型号规格:RXYK-24-A 3.其余详见设计图纸及规范 |  | 台 | 8 | 305.28 |  | 2442.24
17 | 030405004003 |  | 余压传感器 RXYK-YP | 1.名称:余压传感器RXYK-YP 2.其余详见设计图纸及规范 |  | 台 | 52 | 522.74 |  | 27182.48
18 | 030412001005 |  | 配管SC20 | 1.名称:配管SC20 2.配置形式:暗配 3.类型:其余详见设计图纸及规范 |  | m | 471.75 | 19.68 |  | 9284.04
19 | 030412004007 |  | 余压控制器联网线NH-RVS-2x1.5 | 1.名称:电气配线 2.型号:余压控制器联网线NH-RVS-2x1.5 3.其余详见设计图纸及规范 |  | m | 171.75 | 4.55 |  | 781.46
20 | 030412004008 |  | 余压传感器线WDZCN-RYS-B1(t1,d1)-2x1.5 | 1.名称:电气配线 2.型号:余压传感器线WDZCN-RYS-B1(t1,d1)-2x1.5 3.其余详见设计图纸及规范 |  | m | 300.00 | 5.11 |  | 1533.00
|  |  | 火灾自动报警 | [6 empty] | 1355544.84
|  |  | 地上部分火灾自动报警 | [6 empty] | 786211.78
21 | 030904008001 |  | 消防端子接线箱 | 1.名称:消防端子接线箱 2.其余详见设计图纸及规范 |  | 台 | 15 | 207.14 |  | 3107.10
本页小计 | [9 empty] | 48542.40
分部分项工程项目清单计价表
工程名称: |  | 消防工程 |  |  | 标段: |  |  |  | 第4页, 共70页
序号 | 项目编码 |  | 项目名称 | 项目特征描述 |  | 计量单位 | 工程量 | 金额(元)
[8 empty] | 综合单价 |  | 合价
22 | 030904007005 |  | 总线隔离器 | 1.名称:总线隔离器 2.其余详见设计图纸及规范 |  | 个 | 62 | 202.65 |  | 12564.30
23 | 030904003001 |  | 带指示灯的消火拴按钮 | 1.名称:带指示灯的消火拴按钮 2.其余详见设计图纸及规范 |  | 个 | 219 | 112.34 |  | 24602.46
24 | 030904003002 |  | 手动报警按钮及电话插孔 | 1.名称:手动报警按钮及电话插孔 2.其余详见设计图纸及规范 |  | 个 | 131 | 55.62 |  | 7286.22
25 | 030904005001 |  | 消防专用电话 | 1.名称:消防专用电话 2.其余详见设计图纸及规范 |  | 个 | 75 | 186.01 |  | 13950.75
26 | 030904001001 |  | 编址感烟探测器 | 1.名称:编址感烟探测器 2.其余详见设计图纸及规范 |  | 个 | 1444 | 86.37 |  | 124718.28
27 | 030904010001 |  | 区域火灾显示器 | 1.名称:区域火灾显示器 2.其余详见设计图纸及规范 |  | 台 | 44 | 558.01 |  | 24552.44
28 | 030904004001 |  | 声光报警器 | 1.名称:声光报警器 2.其余详见设计图纸及规范 |  | 个 | 355 | 181.22 |  | 64333.10
29 | 030904007006 |  | 输出模块 | 1.名称:输出模块 2.其余详见设计图纸及规范 |  | 个 | 148 | 181.99 |  | 26934.52
30 | 030904007007 |  | 输入模块 | 1.名称:输入模块 2.其余详见设计图纸及规范 |  | 个 | 501 | 181.99 |  | 91176.99
31 | 030412006001 |  | 接线盒 | 1.名称:接线盒 2.其余详见设计图纸及规范 |  | 个 | 2979 | 9.99 |  | 29760.21
本页小计 | [9 empty] | 419879.27
分部分项工程项目清单计价表
工程名称: |  | 消防工程 |  |  | 标段: |  |  |  | 第5页, 共70页
序号 | 项目编码 |  | 项目名称 | 项目特征描述 |  | 计量单位 | 工程量 | 金额(元)
[8 empty] | 综合单价 |  | 合价
32 | 030412002001 |  | 线槽 100*100 | 1.名称:线槽 2.规格:100*100 3.线槽、盖板及中间隔板安装 4.含接地、防火堵洞、支（吊）架制作安装、除锈、刷油 5.其他:未尽事项详见图纸、招标文件、工程量清单计价说明、国家相关规范等 |  | m | 33.43 | 93.00 |  | 3108.99
33 | 030412002002 |  | 线槽 150*100 | 1.名称:线槽 2.规格:150*100 3.线槽、盖板及中间隔板安装 4.含接地、防火堵洞、支（吊）架制作安装、除锈、刷油 5.其他:未尽事项详见图纸、招标文件、工程量清单计价说明、国家相关规范等 |  | m | 148.24 | 99.47 |  | 14745.43
34 | 030412002003 |  | 线槽 200*100 | 1.名称:线槽 2.规格:200*100 3.线槽、盖板及中间隔板安装 4.含接地、防火堵洞、支（吊）架制作安装、除锈、刷油 5.其他:未尽事项详见图纸、招标文件、工程量清单计价说明、国家相关规范等 |  | m | 34.14 | 106.09 |  | 3621.91
35 | 030412002004 |  | 线槽 200*150 | 1.名称:线槽 2.规格:200*150 3.线槽、盖板及中间隔板安装 4.含接地、防火堵洞、 |  | m | 41.17 | 127.24 |  | 5238.47
本页小计 | [9 empty] | 26714.80
分部分项工程项目清单计价表
工程名称: |  | 消防工程 |  |  | 标段: |  |  |  | 第6页, 共70页
序号 | 项目编码 |  | 项目名称 | 项目特征描述 |  | 计量单位 | 工程量 | 金额(元)
[8 empty] | 综合单价 |  | 合价
支（吊）架制作安装、除锈、刷油 5.其他:未尽事项详见图纸、招标文件、工程量清单计价说明、国家相关规范等
36 | 030412002005 |  | 线槽 50*50 | 1.名称:线槽 2.规格:50*50 3.线槽、盖板及中间隔板安装 4.含接地、防火堵洞、支（吊）架制作安装、除锈、刷油 5.其他:未尽事项详见图纸、招标文件、工程量清单计价说明、国家相关规范等 |  | m | 223.41 | 66.59 |  | 14876.87
37 | 030412002006 |  | 线槽 100*50 | 1.名称:线槽 2.规格:100*50 3.线槽、盖板及中间隔板安装 4.含接地、防火堵洞、支（吊）架制作安装、除锈、刷油 5.其他:未尽事项详见图纸、招标文件、工程量清单计价说明、国家相关规范等 |  | m | 41.17 | 88.33 |  | 3636.55
38 | 030412001006 |  | 配管JDG20 | 1.名称:配管JDG20 2.配置形式:暗配 3.类型:其余详见设计图纸及规范 |  | m | 12916.64 | 13.63 |  | 176053.80
39 | 030412001007 |  | 配管JDG25 | 1.名称:配管JDG25 2.配置形式:暗配 3.类型:其余详见设计图纸及规范 |  | m | 1752.63 | 18.00 |  | 31547.34
本页小计 | [9 empty] | 226114.56
分部分项工程项目清单计价表
工程名称: |  | 消防工程 |  |  | 标段: |  |  |  | 第7页, 共70页
序号 | 项目编码 |  | 项目名称 | 项目特征描述 |  | 计量单位 | 工程量 | 金额(元)
[8 empty] | 综合单价 |  | 合价
40 | 030412001008 |  | 金属软管DN20 | 1.名称:金属软管 2.规格:DN20 |  | m | 500.00 | 16.89 |  | 8445.00
41 | 030412004009 |  | 区域显示器通讯专线WDZCN-RYS-2x2.5 | 1.名称:电气配线 2.规格:区域显示器通讯专线WDZCN-RYS-2x2.5 3.其余详见设计图纸及规范 |  | m | 373.79 | 7.28 |  | 2721.19
42 | 030412004010 |  | 报警线WDZCN-RYS-B1(t1,d1)-2x1.5 | 1.名称:电气配线 2.规格:报警线WDZCN-RYS-B1(t1,d1)-2x1.5 3.其余详见设计图纸及规范 |  | m | 10317.49 | 5.11 |  | 52722.37
43 | 030412004011 |  | 电话线WDZCN-RYSP-B1(t1,d1)-2x1.5 | 1.名称:电气配线 2.规格:电话线WDZCN-RYSP-B1(t1,d1)-2x1.5 3.其余详见设计图纸及规范 |  | m | 1935.00 | 6.60 |  | 12771.00
44 | 030412004012 |  | 声光报警线WDZCN-RYS-B1(t1,d1)-2x2.5 | 1.名称:电气配线 2.规格:声光报警线WDZCN-RYS-B1(t1,d1)-2x2.5 3.其余详见设计图纸及规范 |  | m | 2434.09 | 7.28 |  | 17720.18
45 | 030412004013 |  | 消防电话插孔线WDZCN-RYSP-B1(t1,d1)-2x1.5 | 1.名称:电气配线 2.规格:消防电话插孔线WDZCN-RYSP-B1(t1,d1)-2x1.5 3.其余详见设计图纸及规范 |  | m | 2434.09 | 6.58 |  | 16016.31
|  |  | 地下火灾自动报警 | [6 empty] | 371968.53
46 | 030904008002 |  | 消防端子接线箱 | 1.名称:消防端子接线箱 2.其余详见设计图纸及规范 |  | 台 | 6 | 212.25 |  | 1273.50
本页小计 | [9 empty] | 111669.55
分部分项工程项目清单计价表
工程名称: |  | 消防工程 |  |  | 标段: |  |  |  | 第8页, 共70页
序号 | 项目编码 |  | 项目名称 | 项目特征描述 |  | 计量单位 | 工程量 | 金额(元)
[8 empty] | 综合单价 |  | 合价
47 | 030904007008 |  | 总线隔离器 | 1.名称:总线隔离器 2.其余详见设计图纸及规范 |  | 个 | 44 | 206.52 |  | 9086.88
48 | 030904003003 |  | 带指示灯的消火拴按钮 | 1.名称:带指示灯的消火拴按钮 2.其余详见设计图纸及规范 |  | 个 | 50 | 114.18 |  | 5709.00
49 | 030904003004 |  | 手动报警按钮及电话插孔 | 1.名称:手动报警按钮及电话插孔 2.其余详见设计图纸及规范 |  | 个 | 63 | 55.89 |  | 3521.07
50 | 030904005002 |  | 消防专用电话 | 1.名称:消防专用电话 2.其余详见设计图纸及规范 |  | 个 | 28 | 186.46 |  | 5220.88
51 | 030904001002 |  | 编址感烟探测器 | 1.名称:编址感烟探测器 2.其余详见设计图纸及规范 |  | 个 | 454 | 87.62 |  | 39779.48
52 | 030904001003 |  | 编址感温探测器 | 1.名称:编址感温探测器 2.其余详见设计图纸及规范 |  | 个 | 37 | 87.59 |  | 3240.83
53 | 030904010002 |  | 区域火灾显示器 | 1.名称:区域火灾显示器 2.其余详见设计图纸及规范 |  | 台 | 8 | 563.12 |  | 4504.96
54 | 030904004002 |  | 声光报警器 | 1.名称:声光报警器 2.其余详见设计图纸及规范 |  | 个 | 74 | 183.80 |  | 13601.20
55 | 030904007009 |  | 输出模块 | 1.名称:输出模块 2.其余详见设计图纸及规范 |  | 个 | 59 | 185.85 |  | 10965.15
56 | 030904007010 |  | 输入模块 | 1.名称:输入模块 2.其余详见设计图纸及规范 |  | 个 | 248 | 185.85 |  | 46090.80
本页小计 | [9 empty] | 141720.25
分部分项工程项目清单计价表
工程名称: |  | 消防工程 |  |  | 标段: |  |  |  | 第9页, 共70页
序号 | 项目编码 |  | 项目名称 | 项目特征描述 |  | 计量单位 | 工程量 | 金额(元)
[8 empty] | 综合单价 |  | 合价
57 | 030412006002 |  | 接线盒 | 1.名称:接线盒 2.其余详见设计图纸及规范 |  | 个 | 1071 | 10.20 |  | 10924.20
58 | 031301003030 |  | 防护密闭套管S65 | 1.名称:防护密闭套管 2.规格:SC65 3.其余详见设计图纸及规范 |  | 个 | 17 | 277.06 |  | 4710.02
59 | 031301003031 |  | 防护密闭套管S25 | 1.名称:防护密闭套管 2.规格:SC25 3.其余详见设计图纸及规范 |  | 个 | 50 | 227.66 |  | 11383.00
60 | 030412002007 |  | 线槽 100*100 | 1.名称:线槽 2.规格:100*100 3.线槽、盖板及中间隔板安装 4.含接地、防火堵洞、支（吊）架制作安装、除锈、刷油 5.其他:未尽事项详见图纸、招标文件、工程量清单计价说明、国家相关规范等 |  | m | 285.25 | 94.78 |  | 27036.00
61 | 030412002008 |  | 线槽 150*100 | 1.名称:线槽 2.规格:150*100 3.线槽、盖板及中间隔板安装 4.含接地、防火堵洞、支（吊）架制作安装、除锈、刷油 5.其他:未尽事项详见图纸、招标文件、工程量清单计价说明、国家相关规范等 |  | m | 269.81 | 101.30 |  | 27331.75
62 | 030412002009 |  | 线槽 200*150 | 1.名称:线槽 2.规格:200*150 3.线槽、盖板及中间隔板安装 |  | m | 7.93 | 129.37 |  | 1025.90
本页小计 | [9 empty] | 82410.87
分部分项工程项目清单计价表
工程名称: |  | 消防工程 |  |  | 标段: |  |  |  | 第10页, 共70页
序号 | 项目编码 |  | 项目名称 | 项目特征描述 |  | 计量单位 | 工程量 | 金额(元)
[8 empty] | 综合单价 |  | 合价
4.含接地、防火堵洞、支（吊）架制作安装、除锈、刷油 5.其他:未尽事项详见图纸、招标文件、工程量清单计价说明、国家相关规范等
63 | 030412002010 |  | 线槽 50*50 | 1.名称:线槽 2.规格:50*50 3.线槽、盖板及中间隔板安装 4.含接地、防火堵洞、支（吊）架制作安装、除锈、刷油 5.其他:未尽事项详见图纸、招标文件、工程量清单计价说明、国家相关规范等 |  | m | 470.99 | 67.89 |  | 31975.51
64 | 030412002011 |  | 线槽 100*50 | 1.名称:线槽 2.规格:100*50 3.线槽、盖板及中间隔板安装 4.含接地、防火堵洞、支（吊）架制作安装、除锈、刷油 5.其他:未尽事项详见图纸、招标文件、工程量清单计价说明、国家相关规范等 |  | m | 261.88 | 90.12 |  | 23600.63
65 | 030412001009 |  | 配管JDG20 | 1.名称:配管JDG20 2.配置形式:暗配 3.类型:其余详见设计图纸及规范 |  | m | 4065.92 | 13.88 |  | 56434.97
66 | 030412001010 |  | 配管JDG25 | 1.名称:配管JDG25 2.配置形式:暗配 3.类型:其余详见设计图纸及规范 |  | m | 215.03 | 18.35 |  | 3945.80
本页小计 | [9 empty] | 115956.91
分部分项工程项目清单计价表
工程名称: |  | 消防工程 |  |  | 标段: |  |  |  | 第11页, 共70页
序号 | 项目编码 |  | 项目名称 | 项目特征描述 |  | 计量单位 | 工程量 | 金额(元)
[8 empty] | 综合单价 |  | 合价
67 | 030412004014 |  | 报警线WDZCN-RYS-B1(t1,d1)-2x1.5 | 1.名称:电气配线 2.规格:报警线WDZCN-RYS-B1(t1,d1)-2x1.5 3.其余详见设计图纸及规范 |  | m | 3209.42 | 5.15 |  | 16528.51
68 | 030412004015 |  | 电话线WDZCN-RYSP-B1(t1,d1)-2x1.5 | 1.名称:电气配线 2.规格:电话线WDZCN-RYSP-B1(t1,d1)-2x1.5 3.其余详见设计图纸及规范 |  | m | 215.03 | 6.64 |  | 1427.80
69 | 030412004016 |  | 声光报警线WDZCN-RYS-B1(t1,d1)-2x2.5 | 1.名称:电气配线 2.规格:声光报警线WDZCN-RYS-B1(t1,d1)-2x2.5 3.其余详见设计图纸及规范 |  | m | 907.51 | 7.32 |  | 6642.97
70 | 030412004017 |  | 消防电话插孔线WDZCN-RYSP-B1(t1,d1)-2x1.5 | 1.名称:电气配线 2.规格:消防电话插孔线WDZCN-RYSP-B1(t1,d1)-2x1.5 3.其余详见设计图纸及规范 |  | m | 907.51 | 6.62 |  | 6007.72
|  |  | 首层控制室主要设备 | [6 empty] | 197364.53
71 | 030904016001 |  | DC24V电源 | 1.名称:DC24V电源 2.类别:其余详见设计图纸及规范 |  | 套 | 6 | 139.96 |  | 839.76
72 | 030505001001 |  | 网络音频管理器 | 1.名称:网络音频管理器 2.类别:其余详见设计图纸及规范 |  | 台 | 1 | 4582.84 |  | 4582.84
73 | 030505011001 |  | 切换装置 | 1.名称:切换装置 2.类别:其余详见设计图纸及规范 |  | 台 | 1 | 4538.37 |  | 4538.37
74 | 030505011002 |  | 分区控制器 | 1.名称:分区控制器 2.类别:其余详见设计 |  | 台 | 1 | 5801.42 |  | 5801.42
本页小计 | [9 empty] | 46369.39
分部分项工程项目清单计价表
工程名称: |  | 消防工程 |  |  | 标段: |  |  |  | 第12页, 共70页
序号 | 项目编码 |  | 项目名称 | 项目特征描述 |  | 计量单位 | 工程量 | 金额(元)
[8 empty] | 综合单价 |  | 合价
图纸及规范
75 | 030505011003 |  | 音源话筒 | 1.名称:音源话筒 2.类别:其余详见设计图纸及规范 |  | 台 | 1 | 527.10 |  | 527.10
76 | 030505011004 |  | 功放 | 1.名称:功放 2.类别:其余详见设计图纸及规范 |  | 台 | 1 | 3750.88 |  | 3750.88
77 | 030406002001 |  | UPS不间断电源15kVA180min | 1.名称:UPS不间断电源15kVA180min 2.类别:其余详见设计图纸及规范 |  | 套 | 1 | 30896.56 |  | 30896.56
78 | 030904012001 |  | 电气火灾监控主机 | 1.名称:电气火灾监控主机 2.类别:其余详见设计图纸及规范 |  | 台 | 1 | 2569.26 |  | 2569.26
79 | 030904012002 |  | 防火门监控器 | 1.名称:防火门监控器 2.规格:JB-QB-LL2001 3.其余详见设计图纸及规范 |  | 台 | 1 | 3104.16 |  | 3104.16
80 | 030904017001 |  | 集中火灾报警控制器 联动型 自带打印机 | 1.名称:集中火灾报警控制器 联动型 自带打印机 2.类别:其余详见设计图纸及规范 |  | 台 | 2 | 19702.90 |  | 39405.80
81 | 030904015001 |  | 图形显示装置 | 1.名称:图形显示装置 2.类别:其余详见设计图纸及规范 |  | 台 | 1 | 8275.42 |  | 8275.42
82 | 030602001001 |  | 综合液位显示装置 | 1.名称:综合液位显示装置 2.类别:其余详见设计图纸及规范 |  | 台 | 1 | 5834.09 |  | 5834.09
83 | 030602001002 |  | 就地液位显示装置 | 1.名称:就地液位显示装置 2.类别:其余详见设计图纸及规范 |  | 台 | 3 | 5834.09 |  | 17502.27
本页小计 | [9 empty] | 111865.54
分部分项工程项目清单计价表
工程名称: |  | 消防工程 |  |  | 标段: |  |  |  | 第13页, 共70页
序号 | 项目编码 |  | 项目名称 | 项目特征描述 |  | 计量单位 | 工程量 | 金额(元)
[8 empty] | 综合单价 |  | 合价
84 | 030503005001 |  | 高位液位传感器L | 1.名称:高位液位传感器L 2.类别:其余详见设计图纸及规范 |  | 支 | 3.000 | 723.19 |  | 2169.57
85 | 030503005002 |  | 低位液位传感器L | 1.名称:低位液位传感器L 2.类别:其余详见设计图纸及规范 |  | 支 | 3.000 | 723.19 |  | 2169.57
86 | 030412004018 |  | 液位显示装置信号线WDZCN-RYSP-4x1.5 | 1.名称:电气配线 2.规格:液位显示装置信号线WDZCN-RYSP-4x1.5 3.其余详见设计图纸及规范 |  | m | 346.10 | 8.49 |  | 2938.39
87 | 030412001011 |  | 配管JDG25 | 1.名称:配管JDG25 2.配置形式:暗配 3.类型:其余详见设计图纸及规范 |  | m | 105.69 | 17.29 |  | 1827.38
88 | 030904017002 |  | 手动联动控制盘 | 1.名称:手动联动控制盘 2.类别:其余详见设计图纸及规范 |  | 台 | 1 | 1654.73 |  | 1654.73
89 | 030904012003 |  | 消防设备电源监控器 | 1.名称:消防设备电源监控器 2.类别:其余详见设计图纸及规范 |  | 台 | 1 | 5259.53 |  | 5259.53
90 | 030904014001 |  | 消防应急广播 | 1.名称:消防应急广播 2.类别:其余详见设计图纸及规范 |  | 台 | 1 | 5108.87 |  | 5108.87
91 | 030904014002 |  | 消防专用电话总机 | 1.名称:消防专用电话总机 2.类别:其余详见设计图纸及规范 |  | 台 | 1 | 1963.86 |  | 1963.86
92 | 030904009001 |  | 消防应急照明控制器 | 1.名称:消防应急照明控制器 2.类别:其余详见设计 |  | 台 | 1 | 5609.38 |  | 5609.38
本页小计 | [9 empty] | 28701.28
分部分项工程项目清单计价表
工程名称: |  | 消防工程 |  |  | 标段: |  |  |  | 第14页, 共70页
序号 | 项目编码 |  | 项目名称 | 项目特征描述 |  | 计量单位 | 工程量 | 金额(元)
[8 empty] | 综合单价 |  | 合价
图纸及规范
93 | 030904009002 |  | 余压监控器主机 | 1.名称:余压监控器主机 2.型号规格:RXYK Y300 3.其余详见设计图纸及规范 |  | 台 | 1 | 3808.20 |  | 3808.20
94 | 030909003001 |  | 自动报警系统调试 | 1.名称:自动报警系统调试 2.包含电源监控、余压监控系统、电气火灾监控、防火门监控、自动报警系统调试 |  | 系统 | 1 | 26709.27 |  | 26709.27
95 | 030909004001 |  | 消防广播系统调试 | 1.名称:电话、广播系统调试 |  | 系统 | 1 | 10517.85 |  | 10517.85
|  |  | 公共广播 | [6 empty] | 118147.79
|  |  | 地下公共广播 | [6 empty] | 25061.06
96 | 030412001012 |  | 配管JDG20 | 1.名称:配管JDG20 2.配置形式:暗配 3.类型:其余详见设计图纸及规范 |  | m | 1065.48 | 13.88 |  | 14788.86
97 | 030412004019 |  | 广播线WDZCN-RYS-B1(t1,d1)-2x1.5 | 1.名称:电气配线 2.型号:广播线WDZCN-RYS-B1(t1,d1)-2x1.5 3.其余详见设计图纸及规范 |  | m | 1068.48 | 5.15 |  | 5502.67
98 | 030904006001 |  | 璧装喇叭3W | 1.名称:璧装喇叭3W 2.类别:其余详见设计图纸及规范 |  | 个 | 67 | 51.63 |  | 3459.21
99 | 030904006002 |  | 吸顶喇叭 | 1.名称:吸顶喇叭 2.类别:其余详见设计图纸及规范 |  | 个 | 22 | 59.56 |  | 1310.32
|  |  | 地上公共广播 | [6 empty] | 93086.73
本页小计 | [9 empty] | 66096.38
分部分项工程项目清单计价表
工程名称: |  | 消防工程 |  |  | 标段: |  |  |  | 第15页, 共70页
序号 | 项目编码 |  | 项目名称 | 项目特征描述 |  | 计量单位 | 工程量 | 金额(元)
[8 empty] | 综合单价 |  | 合价
100 | 030412001013 |  | 配管JDG20 | 1.名称:配管JDG20 2.配置形式:暗配 3.类型:其余详见设计图纸及规范 |  | m | 3865.70 | 13.63 |  | 52689.49
101 | 030412004020 |  | 广播线WDZCN-RYS-B1(t1,d1)-2x1.5 | 1.名称:电气配线 2.型号:广播线WDZCN-RYS-B1(t1,d1)-2x1.5 3.其余详见设计图纸及规范 |  | m | 3895.10 | 5.11 |  | 19903.96
102 | 030904006003 |  | 吸顶喇叭 | 1.名称:吸顶喇叭 2.类别:其余详见设计图纸及规范 |  | 个 | 349 | 58.72 |  | 20493.28
|  |  | 气体灭火 | [6 empty] | 84588.30
|  |  | 地上部分气体灭火 | [6 empty] | 67586.07
103 | 030412001014 |  | 配管JDG20 | 1.名称:配管JDG20 2.配置形式:暗配 3.类型:其余详见设计图纸及规范 |  | m | 606.06 | 13.63 |  | 8260.60
104 | 030412004021 |  | 电源线WDUZCN-BYJ-B1(t1)-1.5mm2 | 1.名称:电气配线 2.规格:WDUZCN-BYJ-B1(t1)-1.5mm2 3.其余详见设计图纸及规范 |  | m | 1266.12 | 3.83 |  | 4849.24
105 | 030904003005 |  | 紧急启停按钮 | 1.名称:紧急启停按钮 2.其余详见设计图纸及规范 |  | 个 | 15 | 160.43 |  | 2406.45
106 | 030904001004 |  | 编址感温探测器 | 1.名称:编址感温探测器 2.其余详见设计图纸及规范 |  | 个 | 37 | 80.40 |  | 2974.80
107 | 030904001005 |  | 编址感烟探测器 | 1.名称:编址感烟探测器 2.其余详见设计图纸及规范 |  | 个 | 16 | 86.37 |  | 1381.92
本页小计 | [9 empty] | 112959.74
分部分项工程项目清单计价表
工程名称: |  | 消防工程 |  |  | 标段: |  |  |  | 第16页, 共70页
序号 | 项目编码 |  | 项目名称 | 项目特征描述 |  | 计量单位 | 工程量 | 金额(元)
[8 empty] | 综合单价 |  | 合价
108 | 030904003006 |  | 气体灭火现场控制按钮 | 1.名称:气体灭火现场控制按钮 2.其余详见设计图纸及规范 |  | 个 | 133 | 146.27 |  | 19453.91
109 | 030904004003 |  | 警铃 | 1.名称:警铃 2.其余详见设计图纸及规范 |  | 个 | 15 | 96.05 |  | 1440.75
110 | 030413002001 |  | 放气灯 | 1.名称:放气灯 2.其余详见设计图纸及规范 |  | 套 | 15 | 124.28 |  | 1864.20
111 | 030904009003 |  | 气体灭火控制盘GE | 1.名称:气体灭火控制盘GE 2.其余详见设计图纸及规范 |  | 台 | 8 | 2712.19 |  | 21697.52
112 | 030904009004 |  | 手/自动显示装置SZ | 1.名称:手/自动显示装置SZ 2.其余详见设计图纸及规范 |  | 台 | 28 | 116.31 |  | 3256.68
|  |  | 地下室气体灭火 | [6 empty] | 17002.23
113 | 030412001015 |  | 配管JDG20 | 1.名称:配管JDG20 2.配置形式:暗配 3.类型:其余详见设计图纸及规范 |  | m | 145.06 | 13.88 |  | 2013.43
114 | 030412004022 |  | 电源线WDUZCN-BYJ-B1(t1)-1.5mm2 | 1.名称:电气配线 2.规格:WDUZCN-BYJ-B1(t1)-1.5mm2 3.其余详见设计图纸及规范 |  | m | 326.12 | 3.87 |  | 1262.08
115 | 030904001006 |  | 编址感烟探测器 | 1.名称:编址感烟探测器 2.其余详见设计图纸及规范 |  | 个 | 1 | 87.62 |  | 87.62
116 | 030904001007 |  | 编址感温探测器 | 1.名称:编址感温探测器 2.其余详见设计图纸及 |  | 个 | 2 | 81.65 |  | 163.30
本页小计 | [9 empty] | 51239.49
分部分项工程项目清单计价表
工程名称: |  | 消防工程 |  |  | 标段: |  |  |  | 第17页, 共70页
序号 | 项目编码 |  | 项目名称 | 项目特征描述 |  | 计量单位 | 工程量 | 金额(元)
[8 empty] | 综合单价 |  | 合价
规范
117 | 030904003007 |  | 紧急启停按钮 | 1.名称:紧急启停按钮 2.其余详见设计图纸及规范 |  | 个 | 5 | 162.27 |  | 811.35
118 | 030904004004 |  | 警铃 | 1.名称:警铃 2.其余详见设计图纸及规范 |  | 个 | 5 | 97.39 |  | 486.95
119 | 030413002002 |  | 放气灯 | 1.名称:放气灯 2.其余详见设计图纸及规范 |  | 套 | 5 | 125.42 |  | 627.10
120 | 030904009005 |  | 气体灭火控制盘GE | 1.名称:气体灭火控制盘GE 2.其余详见设计图纸及规范 |  | 台 | 3 | 2716.05 |  | 8148.15
121 | 030904003008 |  | 气体灭火现场控制按钮 | 1.名称:气体灭火现场控制按钮 2.其余详见设计图纸及规范 |  | 个 | 15 | 148.11 |  | 2221.65
122 | 030904009006 |  | 手/自动显示装置SZ | 1.名称:手/自动显示装置SZ 2.其余详见设计图纸及规范 |  | 台 | 10 | 118.06 |  | 1180.60
|  |  | 防火门监控系统 | [6 empty] | 125897.22
|  |  | 地下室防火门监控系统 | [6 empty] | 16624.37
123 | 030412001016 |  | 配管JDG20 | 1.名称:配管JDG20 2.配置形式:暗配 3.类型:其余详见设计图纸及规范 |  | m | 94.26 | 13.88 |  | 1308.33
124 | 030412004023 |  | 通讯线WDUZCN-RYS-B1-2x1.5mm2 | 1.名称:电气配线 2.规格:WDUZCN-RYS-B1-2x1.5mm2 3.其余详见设计图纸及规范 |  | m | 94.56 | 6.84 |  | 646.79
本页小计 | [9 empty] | 15430.92
分部分项工程项目清单计价表
工程名称: |  | 消防工程 |  |  | 标段: |  |  |  | 第18页, 共70页
序号 | 项目编码 |  | 项目名称 | 项目特征描述 |  | 计量单位 | 工程量 | 金额(元)
[8 empty] | 综合单价 |  | 合价
125 | 030412004024 |  | 电源线WDUZCN-BYJ-B1(t1)-1.5mm2 | 1.名称:电气配线 2.规格:WDUZCN-BYJ-B1(t1)-1.5mm2 3.其余详见设计图纸及规范 |  | m | 188.52 | 3.87 |  | 729.57
126 | 030904007011 |  | 防火门监控模块FHM | 1.名称:防火门监控模块FHM 2.其余详见设计图纸及规范 |  | 个 | 24 | 406.32 |  | 9751.68
127 | 030506001001 |  | 防火门门磁开关 | 1.名称:防火门门磁开关 2.其余详见设计图纸及规范 |  | 套 | 48 | 87.25 |  | 4188.00
|  |  | 地上防火门监控系统 | [6 empty] | 109272.85
128 | 030412001017 |  | 配管JDG20 | 1.名称:配管JDG20 2.配置形式:暗配 3.类型:其余详见设计图纸及规范 |  | m | 1324.97 | 13.63 |  | 18059.34
129 | 030412004025 |  | 通讯线WDUZCN-RYS-B1-2x1.5mm2 | 1.名称:电气配线 2.规格:WDUZCN-RYS-B1-2x1.5mm2 3.其余详见设计图纸及规范 |  | m | 1349.16 | 6.80 |  | 9174.29
130 | 030904007012 |  | 防火门监控模块FHM | 1.名称:防火门监控模块FHM 2.其余详见设计图纸及规范 |  | 个 | 138 | 402.46 |  | 55539.48
131 | 030506001002 |  | 防火门门磁开关 | 1.名称:防火门门磁开关 2.其余详见设计图纸及规范 |  | 套 | 276 | 85.79 |  | 23678.04
132 | 030904009007 |  | 监控分机 | 1.名称:监控分机 2.其余详见设计图纸及规范 |  | 台 | 2 | 1410.85 |  | 2821.70
|  |  | 消防水 | [6 empty] | 5543538.29
本页小计 | [9 empty] | 123942.10
分部分项工程项目清单计价表
工程名称: |  | 消防工程 |  |  | 标段: |  |  |  | 第19页, 共70页
序号 | 项目编码 |  | 项目名称 | 项目特征描述 |  | 计量单位 | 工程量 | 金额(元)
[8 empty] | 综合单价 |  | 合价
|  |  | 喷淋灭火系统 | [6 empty] | 3165350.63
|  |  | 地上部分 ±0.00以上 | [6 empty] | 2247821.42
133 | 030901001001 |  | 热浸锌镀锌无缝钢管¦DN150 | 1．安装部位：室内 2．介质：喷淋灭火 3．材质/规格：热浸锌镀锌无缝钢管¦DN150 4．连接形式：卡箍连接,管道及附件安装 5.刷油：管道刷两道调和漆 6.含防火堵洞、支（吊）架制作安装、除锈、刷油 7.压力试验及冲洗设计要求:管道水压试验、水冲洗 8.管道标识设计要求:按设计要求 9.其他:未尽事项详见图纸、招标文件、工程量清单计价说明、国家相关规范等 |  | m | 250.73 | 176.95 |  | 44366.67
134 | 030901001002 |  | 热浸锌镀锌无缝钢管¦DN200 | 1．安装部位：室内 2．介质：喷淋灭火 3．材质/规格：热浸锌镀锌无缝钢管¦DN200 4．连接形式：卡箍连接,管道及附件安装 5.刷油：管道刷两道调和漆 6.含防火堵洞、支（吊）架制作安装、除锈、刷油 7.压力试验及冲洗设计要求:管道水压试验、水冲洗 8.管道标识设计要求: |  | m | 6.00 | 286.62 |  | 1719.72
本页小计 | [9 empty] | 46086.39
分部分项工程项目清单计价表
工程名称: |  | 消防工程 |  |  | 标段: |  |  |  | 第20页, 共70页
序号 | 项目编码 |  | 项目名称 | 项目特征描述 |  | 计量单位 | 工程量 | 金额(元)
[8 empty] | 综合单价 |  | 合价
按设计要求 9.其他:未尽事项详见图纸、招标文件、工程量清单计价说明、国家相关规范等
135 | 030901001003 |  | 热浸镀锌钢管¦DN25 | 1．安装部位：室内 2．介质：喷淋灭火 3．材质/规格：热浸镀锌钢管 DN25 4．连接形式：螺纹连接,管道及附件安装 5.刷油：管道刷两道调和漆 6.含防火堵洞、支（吊）架制作安装、除锈、刷油 7.压力试验及冲洗设计要求:管道水压试验、水冲洗 8.管道标识设计要求:按设计要求 9.其他:未尽事项详见图纸、招标文件、工程量清单计价说明、国家相关规范等 |  | m | 8648.85 | 52.55 |  | 454497.07
136 | 030901001004 |  | 热浸镀锌钢管¦DN40 | 1．安装部位：室内 2．介质：喷淋灭火 3．材质/规格：热浸镀锌钢管 DN40 4．连接形式：螺纹连接,管道及附件安装 5.刷油：管道刷两道调和漆 6.含防火堵洞、支（吊）架制作安装、除锈、刷油 7.压力试验及冲洗设计要求:管道水压试验、 |  | m | 3533.06 | 65.84 |  | 232616.67
本页小计 | [9 empty] | 687113.74
分部分项工程项目清单计价表
工程名称: |  | 消防工程 |  |  | 标段: |  |  |  | 第21页, 共70页
序号 | 项目编码 |  | 项目名称 | 项目特征描述 |  | 计量单位 | 工程量 | 金额(元)
[8 empty] | 综合单价 |  | 合价
水冲洗 8.管道标识设计要求:按设计要求 9.其他:未尽事项详见图纸、招标文件、工程量清单计价说明、国家相关规范等
137 | 030901001005 |  | 热浸镀锌钢管¦DN50 | 1．安装部位：室内 2．介质：喷淋灭火 3．材质/规格：热浸镀锌钢管 DN50 4．连接形式：螺纹连接,管道及附件安装 5.刷油：管道刷两道调和漆 6.含防火堵洞、支（吊）架制作安装、除锈、刷油 7.压力试验及冲洗设计要求:管道水压试验、水冲洗 8.管道标识设计要求:按设计要求 9.其他:未尽事项详见图纸、招标文件、工程量清单计价说明、国家相关规范等 |  | m | 2025.48 | 81.64 |  | 165360.19
138 | 030901001006 |  | 热浸镀锌钢管¦DN65 | 1．安装部位：室内 2．介质：喷淋灭火 3．材质/规格：热浸镀锌钢管 DN65 4．连接形式：卡箍连接,管道及附件安装 5.刷油：管道刷两道调和漆 6.含防火堵洞、支（吊）架制作安装、除锈、刷油 |  | m | 1482.22 | 88.06 |  | 130524.29
本页小计 | [9 empty] | 295884.48
分部分项工程项目清单计价表
工程名称: |  | 消防工程 |  |  | 标段: |  |  |  | 第22页, 共70页
序号 | 项目编码 |  | 项目名称 | 项目特征描述 |  | 计量单位 | 工程量 | 金额(元)
[8 empty] | 综合单价 |  | 合价
7.压力试验及冲洗设计要求:管道水压试验、水冲洗 8.管道标识设计要求:按设计要求 9.其他:未尽事项详见图纸、招标文件、工程量清单计价说明、国家相关规范等
139 | 030901001007 |  | 热浸镀锌钢管¦DN80 | 1．安装部位：室内 2．介质：喷淋灭火 3．材质/规格：热浸镀锌钢管 DN80 4．连接形式：卡箍连接,管道及附件安装 5.刷油：管道刷两道调和漆 6.含防火堵洞、支（吊）架制作安装、除锈、刷油 7.压力试验及冲洗设计要求:管道水压试验、水冲洗 8.管道标识设计要求:按设计要求 9.其他:未尽事项详见图纸、招标文件、工程量清单计价说明、国家相关规范等 |  | m | 1708.28 | 109.45 |  | 186971.25
140 | 030901001008 |  | 热浸镀锌钢管¦DN100 | 1．安装部位：室内 2．介质：喷淋灭火 3．材质/规格：热浸镀锌钢管 DN100 4．连接形式：卡箍连接,管道及附件安装 5.刷油：管道刷两道调和漆 6.含防火堵洞、支 |  | m | 928.90 | 130.10 |  | 120849.89
本页小计 | [9 empty] | 307821.14
分部分项工程项目清单计价表
工程名称: |  | 消防工程 |  |  | 标段: |  |  |  | 第23页, 共70页
序号 | 项目编码 |  | 项目名称 | 项目特征描述 |  | 计量单位 | 工程量 | 金额(元)
[8 empty] | 综合单价 |  | 合价
（吊）架制作安装、除锈、刷油 7.压力试验及冲洗设计要求:管道水压试验、水冲洗 8.管道标识设计要求:按设计要求 9.其他:未尽事项详见图纸、招标文件、工程量清单计价说明、国家相关规范等
141 | 030901001009 |  | 热浸镀锌钢管¦DN150 | 1．安装部位：室内 2．介质：喷淋灭火 3．材质/规格：热浸镀锌钢管 DN150 4．连接形式：卡箍连接,管道及附件安装 5.刷油：管道刷两道调和漆 6.含防火堵洞、支（吊）架制作安装、除锈、刷油 7.压力试验及冲洗设计要求:管道水压试验、水冲洗 8.管道标识设计要求:按设计要求 9.其他:未尽事项详见图纸、招标文件、工程量清单计价说明、国家相关规范等 |  | m | 1506.80 | 165.02 |  | 248652.14
142 | 030901003001 |  | 快速响应喷头,K=115 | 1.安装部位:快速响应喷头 2.材质、型号、规格:,K=115 3.装饰盘设计要求:其余详见图纸及设计规范 |  | 个 | 50 | 51.67 |  | 2583.50
本页小计 | [9 empty] | 251235.64
分部分项工程项目清单计价表
工程名称: |  | 消防工程 |  |  | 标段: |  |  |  | 第24页, 共70页
序号 | 项目编码 |  | 项目名称 | 项目特征描述 |  | 计量单位 | 工程量 | 金额(元)
[8 empty] | 综合单价 |  | 合价
143 | 030901003002 |  | 快速响应喷头,K=80 | 1.安装部位:快速响应喷头 2.材质、型号、规格:,K=80 3.装饰盘设计要求:其余详见图纸及设计规范 |  | 个 | 11492 | 48.87 |  | 561614.04
144 | 030901003003 |  | 直立型仓库型特殊应用喷头 K=161 | 1.安装部位:直立型仓库型特殊应用喷头 2.材质、型号、规格:,K=161 3.装饰盘设计要求:其余详见图纸及设计规范 |  | 个 | 76 | 42.32 |  | 3216.32
145 | 031002001001 |  | 信号闸阀 DN150 | 1．类型：信号闸阀 DN150 2．连接形式：法兰连接 3.材质：球磨铸铁阀体，S30408不锈钢阀杆、阀芯、筏板 4．其他:详见图纸及设计规范 |  | 个 | 24 | 1176.72 |  | 28241.28
146 | 031002001002 |  | 信号闸阀 DN200 | 1．类型：信号闸阀 DN200 2．连接形式：法兰连接 3.材质：球磨铸铁阀体，S30408不锈钢阀杆、阀芯、筏板 4．其他:详见图纸及设计规范 |  | 个 | 1 | 2212.47 |  | 2212.47
147 | 030901007001 |  | 减压孔板 DN150 | 1.材质、规格:减压孔板 2.规格:DN150 |  | 个 | 11 | 232.53 |  | 2557.83
148 | 030901007002 |  | 减压孔板 DN200 | 1.材质、规格:减压孔板 2.规格:DN200 |  | 个 | 1 | 341.94 |  | 341.94
本页小计 | [9 empty] | 598183.88
分部分项工程项目清单计价表
工程名称: |  | 消防工程 |  |  | 标段: |  |  |  | 第25页, 共70页
序号 | 项目编码 |  | 项目名称 | 项目特征描述 |  | 计量单位 | 工程量 | 金额(元)
[8 empty] | 综合单价 |  | 合价
149 | 030901006001 |  | 水流指示器 DN150 | 1.名称:水流指示器 DN150 2.连接形式:法兰连接 |  | 个 | 13 | 721.37 |  | 9377.81
150 | 030901006002 |  | 水流指示器 DN200 | 1.名称:水流指示器 DN200 2.连接形式:法兰连接 |  | 个 | 1 | 1002.20 |  | 1002.20
151 | 030901008001 |  | 末端试水装置 DN25 | 1.规格:末端试水装置 DN25 2.组装形式:其余详见图纸规范 |  | 套 | 7 | 291.21 |  | 2038.47
152 | 031301003032 |  | 穿楼板套管DN200（穿DN150管） | 1.类型：钢套管 2.规格：穿过套管的介质管道公称直径为DN150 3.包含套管的制作安装、填塞密封材料、堵洞 |  | 个 | 27 | 182.39 |  | 4924.53
153 | 030228010001 |  | 自动排气阀(含截止阀)DN20 | 1.名称:自动排气阀(含截止阀) 2.材质:螺纹连接 3.规格:DN20 4.其余详见图纸及设计规范 |  | 个 | 8 | 122.44 |  | 979.52
154 | 030228010002 |  | 末端试水阀 DN25 | 1.名称:末端试水阀 2.型号:DN25 3.其其余详见图纸及设计规范 |  | 个 | 7 | 77.12 |  | 539.84
155 | 030228010003 |  | 闸阀 DN150 | 1．类型：闸阀 DN150 2．连接形式：法兰连接 3．其他:详见图纸及设计规范 |  | 个 | 15 | 1348.59 |  | 20228.85
156 | 030228010004 |  | 泄水阀 DN50 | 1．类型：泄水阀 DN50 2．连接形式：螺纹连接 3．其他:详见图纸及设 |  | 个 | 14 | 229.30 |  | 3210.20
本页小计 | [9 empty] | 42301.42
分部分项工程项目清单计价表
工程名称: |  | 消防工程 |  |  | 标段: |  |  |  | 第26页, 共70页
序号 | 项目编码 |  | 项目名称 | 项目特征描述 |  | 计量单位 | 工程量 | 金额(元)
[8 empty] | 综合单价 |  | 合价
计规范
157 | 030228010005 |  | 湿式报警装置DN150 | 1.名称:湿式报警装置DN150 2.连接方式:法兰连接 3.附件：包含湿式阀、蝶阀、装配管、供水压力表、装置压力表、试验阀、泄放试验阀、泄放试验管、试验管流量计、过滤器、延时器、水力警铃、报警截止阀、漏斗、压力开关等 3.其余详见图纸及设计规范 |  | 组 | 5 | 2664.29 |  | 13321.45
158 | 030909001001 |  | 水灭火控制装置调试 | 1.名称：水灭火控制装置调试 |  | 点 | 14 | 419.52 |  | 5873.28
|  |  | 地下部分 ±0.00以下 | [6 empty] | 917529.21
159 | 030901001010 |  | 热浸镀锌钢管¦DN25 | 1．安装部位：室内 2．介质：喷淋灭火 3．材质/规格：热浸镀锌钢管 DN25 4．连接形式：螺纹连接,管道及附件安装 5.刷油：管道刷两道调和漆 6.含防火堵洞、支（吊）架制作安装、除锈、刷油 7.压力试验及冲洗设计要求:管道水压试验、水冲洗 8.管道标识设计要求:按设计要求 9.其他:未尽事项详见图纸、招标文件、工程量清单计价说明、国家 |  | m | 3207.66 | 53.52 |  | 171673.96
本页小计 | [9 empty] | 190868.69
分部分项工程项目清单计价表
工程名称: |  | 消防工程 |  |  | 标段: |  |  |  | 第27页, 共70页
序号 | 项目编码 |  | 项目名称 | 项目特征描述 |  | 计量单位 | 工程量 | 金额(元)
[8 empty] | 综合单价 |  | 合价
相关规范等
160 | 030901001011 |  | 热浸镀锌钢管¦DN40 | 1．安装部位：室内 2．介质：喷淋灭火 3．材质/规格：热浸镀锌钢管 DN40 4．连接形式：螺纹连接,管道及附件安装 5.刷油：管道刷两道调和漆 6.含防火堵洞、支（吊）架制作安装、除锈、刷油 7.压力试验及冲洗设计要求:管道水压试验、水冲洗 8.管道标识设计要求:按设计要求 9.其他:未尽事项详见图纸、招标文件、工程量清单计价说明、国家相关规范等 |  | m | 1482.11 | 66.93 |  | 99197.62
161 | 030901001012 |  | 热浸镀锌钢管¦DN50 | 1．安装部位：室内 2．介质：喷淋灭火 3．材质/规格：热浸镀锌钢管 DN50 4．连接形式：螺纹连接,管道及附件安装 5.刷油：管道刷两道调和漆 6.含防火堵洞、支（吊）架制作安装、除锈、刷油 7.压力试验及冲洗设计要求:管道水压试验、水冲洗 8.管道标识设计要求:按设计要求 9.其他:未尽事项详见 |  | m | 924.66 | 84.58 |  | 78207.74
本页小计 | [9 empty] | 177405.36
分部分项工程项目清单计价表
工程名称: |  | 消防工程 |  |  | 标段: |  |  |  | 第28页, 共70页
序号 | 项目编码 |  | 项目名称 | 项目特征描述 |  | 计量单位 | 工程量 | 金额(元)
[8 empty] | 综合单价 |  | 合价
图纸、招标文件、工程量清单计价说明、国家相关规范等
162 | 030901001013 |  | 热浸镀锌钢管¦DN65 | 1．安装部位：室内 2．介质：喷淋灭火 3．材质/规格：热浸镀锌钢管 DN65 4．连接形式：卡箍连接,管道及附件安装 5.刷油：管道刷两道调和漆 6.含防火堵洞、支（吊）架制作安装、除锈、刷油 7.压力试验及冲洗设计要求:管道水压试验、水冲洗 8.管道标识设计要求:按设计要求 9.其他:未尽事项详见图纸、招标文件、工程量清单计价说明、国家相关规范等 |  | m | 347.43 | 84.38 |  | 29316.14
163 | 030901001014 |  | 热浸镀锌钢管¦DN80 | 1．安装部位：室内 2．介质：喷淋灭火 3．材质/规格：热浸镀锌钢管 DN80 4．连接形式：卡箍连接,管道及附件安装 5.刷油：管道刷两道调和漆 6.含防火堵洞、支（吊）架制作安装、除锈、刷油 7.压力试验及冲洗设计要求:管道水压试验、水冲洗 8.管道标识设计要求: |  | m | 543.65 | 110.63 |  | 60144.00
本页小计 | [9 empty] | 89460.14
分部分项工程项目清单计价表
工程名称: |  | 消防工程 |  |  | 标段: |  |  |  | 第29页, 共70页
序号 | 项目编码 |  | 项目名称 | 项目特征描述 |  | 计量单位 | 工程量 | 金额(元)
[8 empty] | 综合单价 |  | 合价
按设计要求 9.其他:未尽事项详见图纸、招标文件、工程量清单计价说明、国家相关规范等
164 | 030901001015 |  | 热浸镀锌钢管¦DN100 | 1．安装部位：室内 2．介质：喷淋灭火 3．材质/规格：热浸镀锌钢管 DN100 4．连接形式：卡箍连接,管道及附件安装 5.刷油：管道刷两道调和漆 6.含防火堵洞、支（吊）架制作安装、除锈、刷油 7.压力试验及冲洗设计要求:管道水压试验、水冲洗 8.管道标识设计要求:按设计要求 9.其他:未尽事项详见图纸、招标文件、工程量清单计价说明、国家相关规范等 |  | m | 473.82 | 131.46 |  | 62288.38
165 | 030901001016 |  | 热浸镀锌钢管¦DN150 | 1．安装部位：室内 2．介质：喷淋灭火 3．材质/规格：热浸镀锌钢管 DN150 4．连接形式：卡箍连接,管道及附件安装 5.刷油：管道刷两道调和漆 6.含防火堵洞、支（吊）架制作安装、除锈、刷油 7.压力试验及冲洗设计要求:管道水压试验、 |  | m | 873.57 | 173.40 |  | 151477.04
本页小计 | [9 empty] | 213765.42
分部分项工程项目清单计价表
工程名称: |  | 消防工程 |  |  | 标段: |  |  |  | 第30页, 共70页
序号 | 项目编码 |  | 项目名称 | 项目特征描述 |  | 计量单位 | 工程量 | 金额(元)
[8 empty] | 综合单价 |  | 合价
水冲洗 8.管道标识设计要求:按设计要求 9.其他:未尽事项详见图纸、招标文件、工程量清单计价说明、国家相关规范等
166 | 030901001017 |  | 热浸镀锌钢管¦DN200 | 1．安装部位：室内 2．介质：喷淋灭火 3．材质/规格：热浸镀锌钢管 DN200 4．连接形式：卡箍连接,管道及附件安装 5.刷油：管道刷两道调和漆 6.含防火堵洞、支（吊）架制作安装、除锈、刷油 7.压力试验及冲洗设计要求:管道水压试验、水冲洗 8.管道标识设计要求:按设计要求 9.其他:未尽事项详见图纸、招标文件、工程量清单计价说明、国家相关规范等 |  | m | 203.44 | 257.36 |  | 52357.32
167 | 031001006001 |  | 不锈钢管 DN200 | 1．安装部位：室内 2．材质/规格：不锈钢管 DN200 4．连接形式：法兰连接,管道及附件安装 5.刷油：管道刷两道调和漆 6.含防火堵洞、支（吊）架制作安装、除锈、刷油 7.压力试验及冲洗设计 |  | m | 4.44 | 475.44 |  | 2110.95
本页小计 | [9 empty] | 54468.27
分部分项工程项目清单计价表
工程名称: |  | 消防工程 |  |  | 标段: |  |  |  | 第31页, 共70页
序号 | 项目编码 |  | 项目名称 | 项目特征描述 |  | 计量单位 | 工程量 | 金额(元)
[8 empty] | 综合单价 |  | 合价
要求:管道水压试验、水冲洗 8.管道标识设计要求:按设计要求 9.其他:未尽事项详见图纸、招标文件、工程量清单计价说明、国家相关规范等
168 | 030228010006 |  | 湿式报警装置DN150 | 1.名称:湿式报警装置DN150 2.连接方式:法兰连接 3.附件：包含湿式阀、蝶阀、装配管、供水压力表、装置压力表、试验阀、泄放试验阀、泄放试验管、试验管流量计、过滤器、延时器、水力警铃、报警截止阀、漏斗、压力开关等 3.其余详见图纸及设计规范 |  | 组 | 2 | 2697.76 |  | 5395.52
169 | 030228010007 |  | 湿式报警装置DN200 | 1.名称:湿式报警装置DN200 2.连接方式:法兰连接 3.附件：包含湿式阀、蝶阀、装配管、供水压力表、装置压力表、试验阀、泄放试验阀、泄放试验管、试验管流量计、过滤器、延时器、水力警铃、报警截止阀、漏斗、压力开关等 3.其余详见图纸及设计规范 |  | 组 | 3 | 3962.06 |  | 11886.18
170 | 030228010008 |  | 信号闸阀 DN150 | 1．类型：信号闸阀 DN150 2．连接形式：法兰连接 |  | 个 | 12 | 1182.29 |  | 14187.48
本页小计 | [9 empty] | 31469.18
分部分项工程项目清单计价表
工程名称: |  | 消防工程 |  |  | 标段: |  |  |  | 第32页, 共70页
序号 | 项目编码 |  | 项目名称 | 项目特征描述 |  | 计量单位 | 工程量 | 金额(元)
[8 empty] | 综合单价 |  | 合价
3．其他:详见图纸及设计规范
171 | 030228010009 |  | 信号闸阀 DN200 | 1．类型：信号闸阀 DN200 2．连接形式：法兰连接 3．其他:详见图纸及设计规范 |  | 个 | 4 | 2221.18 |  | 8884.72
172 | 030228010010 |  | 信号闸阀 DN100 | 1．类型：信号闸阀 DN100 2．连接形式：法兰连接 3．其他:详见图纸及设计规范 |  | 个 | 7 | 824.18 |  | 5769.26
173 | 030228010011 |  | 信号闸阀 DN65 | 1．类型：信号闸阀 DN65 2．连接形式：法兰连接 3．其他:详见图纸及设计规范 |  | 个 | 8 | 650.52 |  | 5204.16
174 | 030228010012 |  | 信号闸阀 DN50 | 1．类型：信号闸阀 DN50 2．连接形式：螺纹连接 3．其他:详见图纸及设计规范 |  | 个 | 8 | 504.12 |  | 4032.96
175 | 030228010013 |  | 信号闸阀 DN40 | 1．类型：信号闸阀 DN40 2．连接形式：螺纹连接 3．其他:详见图纸及设计规范 |  | 个 | 17 | 474.99 |  | 8074.83
176 | 030228010014 |  | 信号闸阀 DN25 | 1．类型：信号闸阀 DN25 2．连接形式：螺纹连接 3．其他:详见图纸及设 |  | 个 | 9 | 127.40 |  | 1146.60
本页小计 | [9 empty] | 33112.53
分部分项工程项目清单计价表
工程名称: |  | 消防工程 |  |  | 标段: |  |  |  | 第33页, 共70页
序号 | 项目编码 |  | 项目名称 | 项目特征描述 |  | 计量单位 | 工程量 | 金额(元)
[8 empty] | 综合单价 |  | 合价
计规范
177 | 030228010015 |  | 自动排气阀(含截止阀)DN20 | 1.名称:自动排气阀(含截止阀) 2.材质:螺纹连接 3.规格:DN20 4.其余详见图纸及设计规范 |  | 个 | 2 | 123.82 |  | 247.64
178 | 030901007003 |  | 减压孔板 DN150 | 1.材质、规格:减压孔板 2.规格:DN150 |  | 个 | 6 | 234.05 |  | 1404.30
179 | 030901006003 |  | 水流指示器 DN150 | 1.名称:水流指示器 DN150 2.连接形式:法兰连接 |  | 个 | 5 | 728.95 |  | 3644.75
180 | 030901006004 |  | 水流指示器 DN200 | 1.名称:水流指示器 DN200 2.连接形式:法兰连接 |  | 个 | 1 | 1012.25 |  | 1012.25
181 | 030901003004 |  | 直立型喷头,K=80 | 1.安装部位:直立型喷头 2.材质、型号、规格:K=80 3.装饰盘设计要求:其余详见图纸及设计规范 |  | 个 | 1921 | 30.05 |  | 57726.05
182 | 030228010016 |  | 闸阀 DN200 | 1．类型：闸阀 DN200 2．连接形式：法兰连接 3．其他:详见图纸及设计规范 |  | 个 | 3 | 2275.17 |  | 6825.51
183 | 031002004001 |  | 减压阀组 DN200 | 1．类型：减压阀组 DN200 2．连接形式：法兰连接 3．其他:含三个闸阀，一个Y型过滤器、1个比例式减压阀、1个安全阀、1个软接头、压力表等 |  | 组 | 2 | 14463.79 |  | 28927.58
本页小计 | [9 empty] | 99788.08
分部分项工程项目清单计价表
工程名称: |  | 消防工程 |  |  | 标段: |  |  |  | 第34页, 共70页
序号 | 项目编码 |  | 项目名称 | 项目特征描述 |  | 计量单位 | 工程量 | 金额(元)
[8 empty] | 综合单价 |  | 合价
184 | 031002001003 |  | 止回阀 DN200 | 1．类型：止回阀 DN200 2．连接形式：法兰连接 3．其他:详见图纸及设计规范 |  | 个 | 1 | 1790.09 |  | 1790.09
185 | 030903003001 |  | 泡沫液贮罐 | 1.容量:2T 2.罐体材质：Q345R,立式安装 3.泡沫：3%水成膜泡沫液 |  | 台 | 1 | 28690.13 |  | 28690.13
186 | 030903002001 |  | 比例混合器 | 2.类型:比例混合器 2.选用的比例混合器,混合器流量范围4-112L/s,混合比3%,工作压力范围0.6-1.2MPa,通径DN150 |  | 台 | 1 | 3312.51 |  | 3312.51
187 | 031002001004 |  | 手动球阀DN50 | 1.名称：手动球阀 2.规格：DN50 |  | 个 | 1 | 280.67 |  | 280.67
188 | 031002001005 |  | 定比减压阀DN50 | 1.名称：定比减压阀 2.规格：DN50 |  | 个 | 1 | 725.79 |  | 725.79
189 | 031002001006 |  | 泡沫液压控制阀DN50 | 1.名称：泡沫液压控制阀 2.规格：DN50 |  | 个 | 1 | 645.41 |  | 645.41
190 | 031002001007 |  | 止回阀DN50 | 1.名称：止回阀 2.规格：DN50 |  | 个 | 1 | 222.64 |  | 222.64
191 | 031002006001 |  | Y型过滤器 DN50 | 1．类型：Y型过滤器 DN50 2．连接形式：螺纹连接 3．其他:详见图纸及设计规范 |  | 个 | 1 | 222.13 |  | 222.13
192 | 031002006002 |  | Y型过滤器 DN200 | 1．类型：Y型过滤器 DN200 2．连接形式：法兰连 |  | 个 | 1 | 1685.83 |  | 1685.83
本页小计 | [9 empty] | 37575.20
分部分项工程项目清单计价表
工程名称: |  | 消防工程 |  |  | 标段: |  |  |  | 第35页, 共70页
序号 | 项目编码 |  | 项目名称 | 项目特征描述 |  | 计量单位 | 工程量 | 金额(元)
[8 empty] | 综合单价 |  | 合价
接 3．其他:详见图纸及设计规范
193 | 030901008002 |  | 末端试水装置 DN25 | 1.规格:末端试水装置 DN25 2.组装形式:其余详见图纸规范 |  | 套 | 2 | 294.41 |  | 588.82
194 | 030228010017 |  | 末端试水阀 DN25 | 1.名称:末端试水阀 2.型号:DN25 3.其其余详见图纸及设计规范 |  | 个 | 5 | 77.58 |  | 387.90
195 | 030228010018 |  | 泄水阀 DN50 | 1．类型：泄水阀 DN50 2．连接形式：螺纹连接 3．其他:详见图纸及设计规范 |  | 个 | 7 | 230.33 |  | 1612.31
196 | 031301003033 |  | 刚性防水套管（穿DN200管） | 1.类型：刚性防水套管 2.规格：穿过套管的介质管道公称直径为DN200 3.包含套管的制作安装、填塞密封材料、堵洞 |  | 个 | 2 | 500.14 |  | 1000.28
197 | 031301003034 |  | 穿楼板套管DN200（穿DN150管） | 1.类型：钢套管 2.规格：穿过套管的介质管道公称直径为DN150 3.包含套管的制作安装、填塞密封材料、堵洞 |  | 个 | 3 | 185.46 |  | 556.38
198 | 031301003035 |  | 穿楼板套管DN250（穿DN200管） | 1.类型：钢套管 2.规格：穿过套管的介质管道公称直径为DN200 3.包含套管的制作安装、填塞密封材料、堵洞 |  | 个 | 1 | 223.00 |  | 223.00
本页小计 | [9 empty] | 4368.69
分部分项工程项目清单计价表
工程名称: |  | 消防工程 |  |  | 标段: |  |  |  | 第36页, 共70页
序号 | 项目编码 |  | 项目名称 | 项目特征描述 |  | 计量单位 | 工程量 | 金额(元)
[8 empty] | 综合单价 |  | 合价
199 | 031301003036 |  | 穿梁套管 DN150 | 1.类型：钢套管 2.规格：穿过套管的介质管道公称直径为DN150 3.包含套管的制作安装、填塞密封材料、堵洞 |  | 个 | 2 | 185.73 |  | 371.46
200 | 031301003037 |  | 穿梁套管 DN100 | 1.类型：钢套管 2.规格：穿过套管的介质管道公称直径为DN100 3.包含套管的制作安装、填塞密封材料、堵洞 |  | 个 | 4 | 111.35 |  | 445.40
201 | 031301003038 |  | 穿梁套管 DN65 | 1.类型：钢套管 2.规格：穿过套管的介质管道公称直径为DN65 3.包含套管的制作安装、填塞密封材料、堵洞 |  | 个 | 4 | 63.53 |  | 254.12
202 | 031301003039 |  | 穿梁套管 DN50 | 1.类型：钢套管 2.规格：穿过套管的介质管道公称直径为DN50 3.包含套管的制作安装、填塞密封材料、堵洞 |  | 个 | 4 | 49.15 |  | 196.60
203 | 031301003040 |  | 穿梁套管 DN40 | 1.类型：钢套管 2.规格：穿过套管的介质管道公称直径为DN40 3.包含套管的制作安装、填塞密封材料、堵洞 |  | 个 | 9 | 49.15 |  | 442.35
204 | 031301003041 |  | 穿梁套管 DN25 | 1.类型：钢套管 2.规格：穿过套管的介质管道公称直径为DN25 3.包含套管的制作安装、填塞密封材料、堵 |  | 个 | 5 | 30.13 |  | 150.65
本页小计 | [9 empty] | 1860.58
分部分项工程项目清单计价表
工程名称: |  | 消防工程 |  |  | 标段: |  |  |  | 第37页, 共70页
序号 | 项目编码 |  | 项目名称 | 项目特征描述 |  | 计量单位 | 工程量 | 金额(元)
[8 empty] | 综合单价 |  | 合价
洞
205 | 030909001002 |  | 水灭火控制装置调试 | 1.名称：水灭火控制装置调试 |  | 点 | 6 | 430.30 |  | 2581.80
|  |  | 消火栓灭火系统 | [6 empty] | 1326875.83
|  |  | 地上部分 ±0.00以上 | [6 empty] | 842578.43
206 | 030901002001 |  | 热浸镀锌钢管¦DN150 | 1．安装部位：室内 2．介质：消火栓灭火 3．材质/规格：热浸镀锌钢管 DN150 4．连接形式：卡箍连接,管道及附件安装 5.刷油：管道刷两道调和漆 6.含防火堵洞、支（吊）架制作安装、除锈、刷油 7.压力试验及冲洗设计要求:管道水压试验、水冲洗 8.管道标识设计要求:按设计要求 9.其他:未尽事项详见图纸、招标文件、工程量清单计价说明、国家相关规范等 |  | m | 431.13 | 154.20 |  | 66480.25
207 | 030901002002 |  | 热浸镀锌钢管¦DN65 | 1．安装部位：室内 2．介质：消火栓灭火 3．材质/规格：热浸镀锌钢管 DN65 4．连接形式：卡箍连接,管道及附件安装 5.刷油：管道刷两道调和漆 6.含防火堵洞、支（吊）架制作安装、除锈、刷油 |  | m | 581.36 | 74.12 |  | 43090.40
本页小计 | [9 empty] | 112152.45
分部分项工程项目清单计价表
工程名称: |  | 消防工程 |  |  | 标段: |  |  |  | 第38页, 共70页
序号 | 项目编码 |  | 项目名称 | 项目特征描述 |  | 计量单位 | 工程量 | 金额(元)
[8 empty] | 综合单价 |  | 合价
7.压力试验及冲洗设计要求:管道水压试验、水冲洗 8.管道标识设计要求:按设计要求 9.其他:未尽事项详见图纸、招标文件、工程量清单计价说明、国家相关规范等
208 | 030901002003 |  | 热浸锌镀锌无缝钢管¦DN65 | 1．安装部位：室内 2．介质：消火栓灭火 3．材质/规格：热浸锌镀锌无缝钢管¦DN65 4．连接形式：卡箍连接,管道及附件安装 5.刷油：管道刷两道调和漆 6.含防火堵洞、支（吊）架制作安装、除锈、刷油 7.压力试验及冲洗设计要求:管道水压试验、水冲洗 8.管道标识设计要求:按设计要求 9.其他:未尽事项详见图纸、招标文件、工程量清单计价说明、国家相关规范等 |  | m | 99.87 | 81.41 |  | 8130.42
209 | 030901002004 |  | 热浸锌镀锌无缝钢管¦DN100 | 1．安装部位：室内 2．介质：消火栓灭火 3．材质/规格：热浸锌镀锌无缝钢管¦DN100 4．连接形式：卡箍连接,管道及附件安装 5.刷油：管道刷两道调和漆 6.含防火堵洞、支 |  | m | 820.49 | 121.96 |  | 100066.96
本页小计 | [9 empty] | 108197.38
分部分项工程项目清单计价表
工程名称: |  | 消防工程 |  |  | 标段: |  |  |  | 第39页, 共70页
序号 | 项目编码 |  | 项目名称 | 项目特征描述 |  | 计量单位 | 工程量 | 金额(元)
[8 empty] | 综合单价 |  | 合价
（吊）架制作安装、除锈、刷油 7.压力试验及冲洗设计要求:管道水压试验、水冲洗 8.管道标识设计要求:按设计要求 9.其他:未尽事项详见图纸、招标文件、工程量清单计价说明、国家相关规范等
210 | 030901002005 |  | 热浸锌镀锌无缝钢管¦DN150 | 1．安装部位：室内 2．介质：消火栓灭火 3．材质/规格：热浸锌镀锌无缝钢管¦DN150 4．连接形式：卡箍连接,管道及附件安装 5.刷油：管道刷两道调和漆 6.含防火堵洞、支（吊）架制作安装、除锈、刷油 7.压力试验及冲洗设计要求:管道水压试验、水冲洗 8.管道标识设计要求:按设计要求 9.其他:未尽事项详见图纸、招标文件、工程量清单计价说明、国家相关规范等 |  | m | 383.99 | 174.20 |  | 66891.06
211 | 030901010001 |  | 带卷盘消火栓-普通消火栓 | 1.安装方式:带卷盘消火栓-普通消火栓 2.型号、规格:采用铝合金箱,箱内设有DN65消火栓一个,25米xDN65衬胶水龙带一条,喷嘴口径DN19水枪一支,警 |  | 套 | 131 | 1281.78 |  | 167913.18
本页小计 | [9 empty] | 234804.24
分部分项工程项目清单计价表
工程名称: |  | 消防工程 |  |  | 标段: |  |  |  | 第40页, 共70页
序号 | 项目编码 |  | 项目名称 | 项目特征描述 |  | 计量单位 | 工程量 | 金额(元)
[8 empty] | 综合单价 |  | 合价
铃、指示灯。消防软管转盘:DN25消防转盘一套、软管卷盘胶管长25m、DN6小水枪一支。
212 | 030901010002 |  | 带卷盘的消火栓-减压消火栓 | 1.安装方式:带卷盘消火栓-普通消火栓 2.型号、规格:采用铝合金箱,箱内设SNJ65减压稳压消火栓一个,25米xDN65衬胶水龙带一条,喷嘴口径DN19水枪一支,警铃、指示灯。消防软管转盘:DN25消防转盘一套、软管卷盘胶管长25m、DN6小水枪一支。 |  | 套 | 107 | 1421.09 |  | 152056.63
213 | 030910002001 |  | 灭火器箱 | 1.安装方式:灭火器箱 2.型号、规格:含2具灭火器MF/ABC5 |  | 个 | 188 | 212.19 |  | 39891.72
214 | 030901010003 |  | 试验用消火栓 DN65 | 1.名称：试验用消火栓 DN65 |  | 套 | 1 | 221.33 |  | 221.33
215 | 031002001008 |  | 闸阀 DN100 | 1．类型：闸阀 DN100 2．连接形式：法兰连接 3．其他:详见图纸及设计规范 |  | 个 | 31 | 840.17 |  | 26045.27
216 | 031002001009 |  | 闸阀 DN150 | 1．类型：闸阀 DN150 2．连接形式：法兰连接 3．其他:详见图纸及设计规范 |  | 个 | 37 | 1348.32 |  | 49887.84
217 | 031002001010 |  | 闸阀 DN65 | 1．类型：闸阀 DN65 2．连接形式：法兰连接 3．其他:详见图纸及设计规范 |  | 个 | 69 | 541.02 |  | 37330.38
本页小计 | [9 empty] | 305433.17
分部分项工程项目清单计价表
工程名称: |  | 消防工程 |  |  | 标段: |  |  |  | 第41页, 共70页
序号 | 项目编码 |  | 项目名称 | 项目特征描述 |  | 计量单位 | 工程量 | 金额(元)
[8 empty] | 综合单价 |  | 合价
218 | 030601002001 |  | 压力表 | 1．类型：压力表 2．其他:详见图纸及设计规范 |  | 个 | 1 | 92.11 |  | 92.11
219 | 031002001011 |  | 自动排气阀（含截止阀）DN20 | 1.名称：自动排气阀（含截止阀）DN20 2.其余详见设计图纸及规范 |  | 个 | 4 | 122.44 |  | 489.76
220 | 031301003042 |  | 穿楼板套管DN100（穿65管） | 1.类型：钢套管 2.规格：穿过套管的介质管道公称直径为DN65 3.包含套管的制作安装、填塞密封材料、堵洞 |  | 个 | 1 | 62.52 |  | 62.52
221 | 031301003043 |  | 穿楼板套管DN150（穿100管） | 1.类型：钢套管 2.规格：穿过套管的介质管道公称直径为DN100 3.包含套管的制作安装、填塞密封材料、堵洞 |  | 个 | 153 | 109.28 |  | 16719.84
222 | 031301003044 |  | 穿楼板套管DN200（穿150管） | 1.类型：钢套管 2.规格：穿过套管的介质管道公称直径为DN150 3.包含套管的制作安装、填塞密封材料、堵洞 |  | 个 | 8 | 182.68 |  | 1461.44
223 | 031301003045 |  | 刚性防水套管DN65 | 1.类型：刚性防水套管 2.规格：穿过套管的介质管道公称直径为DN65 3.包含套管的制作安装、填塞密封材料、堵洞 |  | 个 | 6 | 271.29 |  | 1627.74
224 | 030909001003 |  | 水灭火控制装置调试 | 1.系统形式:水灭火控制装置调试 |  | 点 | 238 | 269.41 |  | 64119.58
本页小计 | [9 empty] | 84572.99
分部分项工程项目清单计价表
工程名称: |  | 消防工程 |  |  | 标段: |  |  |  | 第42页, 共70页
序号 | 项目编码 |  | 项目名称 | 项目特征描述 |  | 计量单位 | 工程量 | 金额(元)
[8 empty] | 综合单价 |  | 合价
|  |  | 地下部分 ±0.00以下 | [6 empty] | 484297.40
225 | 030901002006 |  | 热浸镀锌钢管¦DN50 | 1．安装部位：室内 2．介质：消火栓灭火 3．材质/规格：热浸镀锌钢管 DN50 4．连接形式：螺纹连接,管道及附件安装 5.刷油：管道刷两道调和漆 6.含防火堵洞、支（吊）架制作安装、除锈、刷油 7.压力试验及冲洗设计要求:管道水压试验、水冲洗 8.管道标识设计要求:按设计要求 9.其他:未尽事项详见图纸、招标文件、工程量清单计价说明、国家相关规范等 |  | m | 67.67 | 79.52 |  | 5381.12
226 | 030901002007 |  | 热浸锌镀锌无缝钢管¦DN65 | 1．安装部位：室内 2．介质：消火栓灭火 3．材质/规格：热浸锌镀锌无缝钢管¦DN65 4．连接形式：卡箍连接,管道及附件安装 5.刷油：管道刷两道调和漆 6.含防火堵洞、支（吊）架制作安装、除锈、刷油 7.压力试验及冲洗设计要求:管道水压试验、水冲洗 8.管道标识设计要求:按设计要求 |  | m | 773.87 | 82.29 |  | 63681.76
本页小计 | [9 empty] | 69062.88
分部分项工程项目清单计价表
工程名称: |  | 消防工程 |  |  | 标段: |  |  |  | 第43页, 共70页
序号 | 项目编码 |  | 项目名称 | 项目特征描述 |  | 计量单位 | 工程量 | 金额(元)
[8 empty] | 综合单价 |  | 合价
9.其他:未尽事项详见图纸、招标文件、工程量清单计价说明、国家相关规范等
227 | 030901002008 |  | 热浸镀锌钢管¦DN100 | 1．安装部位：室内 2．介质：消火栓灭火 3．材质/规格：热浸镀锌钢管 DN100 4．连接形式：卡箍连接,管道及附件安装 5.刷油：管道刷两道调和漆 6.含防火堵洞、支（吊）架制作安装、除锈、刷油 7.压力试验及冲洗设计要求:管道水压试验、水冲洗 8.管道标识设计要求:按设计要求 9.其他:未尽事项详见图纸、招标文件、工程量清单计价说明、国家相关规范等 |  | m | 71.25 | 118.04 |  | 8410.35
228 | 030901002009 |  | 热浸镀锌钢管¦DN150 | 1．安装部位：室内 2．介质：消火栓灭火 3．材质/规格：热浸镀锌钢管 DN150 4．连接形式：卡箍连接,管道及附件安装 5.刷油：管道刷两道调和漆 6.含防火堵洞、支（吊）架制作安装、除锈、刷油 7.压力试验及冲洗设计要求:管道水压试验、水冲洗 |  | m | 952.53 | 155.68 |  | 148289.87
本页小计 | [9 empty] | 156700.22
分部分项工程项目清单计价表
工程名称: |  | 消防工程 |  |  | 标段: |  |  |  | 第44页, 共70页
序号 | 项目编码 |  | 项目名称 | 项目特征描述 |  | 计量单位 | 工程量 | 金额(元)
[8 empty] | 综合单价 |  | 合价
8.管道标识设计要求:按设计要求 9.其他:未尽事项详见图纸、招标文件、工程量清单计价说明、国家相关规范等
229 | 030901002010 |  | 热浸锌镀锌无缝钢管¦DN100 | 1．安装部位：室内 2．介质：消火栓灭火 3．材质/规格：热浸锌镀锌无缝钢管¦DN100 4．连接形式：卡箍连接,管道及附件安装 5.刷油：管道刷两道调和漆 6.含防火堵洞、支（吊）架制作安装、除锈、刷油 7.压力试验及冲洗设计要求:管道水压试验、水冲洗 8.管道标识设计要求:按设计要求 9.其他:未尽事项详见图纸、招标文件、工程量清单计价说明、国家相关规范等 |  | m | 39.87 | 123.10 |  | 4908.00
230 | 030901002011 |  | 热浸锌镀锌无缝钢管¦DN150 | 1．安装部位：室内 2．介质：消火栓灭火 3．材质/规格：热浸锌镀锌无缝钢管¦DN150 4．连接形式：卡箍连接,管道及附件安装 5.刷油：管道刷两道调和漆 6.含防火堵洞、支（吊）架制作安装、除锈、刷油 7.压力试验及冲洗设计 |  | m | 149.60 | 175.68 |  | 26281.73
本页小计 | [9 empty] | 31189.73
分部分项工程项目清单计价表
工程名称: |  | 消防工程 |  |  | 标段: |  |  |  | 第45页, 共70页
序号 | 项目编码 |  | 项目名称 | 项目特征描述 |  | 计量单位 | 工程量 | 金额(元)
[8 empty] | 综合单价 |  | 合价
要求:管道水压试验、水冲洗 8.管道标识设计要求:按设计要求 9.其他:未尽事项详见图纸、招标文件、工程量清单计价说明、国家相关规范等
231 | 031002001012 |  | 闸阀 DN65 | 1．类型：闸阀 DN65 2．连接形式：法兰连接 3．其他:详见图纸及设计规范 |  | 个 | 77 | 543.83 |  | 41874.91
232 | 031002001013 |  | 闸阀 DN150 | 1．类型：闸阀 DN150 2．连接形式：法兰连接 3．其他:详见图纸及设计规范 |  | 个 | 29 | 1353.89 |  | 39262.81
233 | 031002001014 |  | 止回阀 DN150 | 1．类型：止回阀 DN150 2．连接形式：法兰连接 3．其他:详见图纸及设计规范 |  | 个 | 2 | 1007.10 |  | 2014.20
234 | 031002004002 |  | 减压阀组 DN150 | 1．类型：减压阀组 DN150 2．连接形式：法兰连接 3．其他:含三个闸阀，一个Y型过滤器、1个比例式减压阀、1个安全阀、1个软接头、压力表等 |  | 组 | 2 | 9410.14 |  | 18820.28
235 | 030901010004 |  | 带卷盘的消火栓-减压消火栓 | 1.安装方式:带卷盘消火栓-普通消火栓 2.型号、规格:采用铝合金箱,箱内设SNJ65减 |  | 套 | 64 | 1425.89 |  | 91256.96
本页小计 | [9 empty] | 193229.16
分部分项工程项目清单计价表
工程名称: |  | 消防工程 |  |  | 标段: |  |  |  | 第46页, 共70页
序号 | 项目编码 |  | 项目名称 | 项目特征描述 |  | 计量单位 | 工程量 | 金额(元)
[8 empty] | 综合单价 |  | 合价
压稳压消火栓一个,25米xDN65衬胶水龙带一条,喷嘴口径DN19水枪一支,警铃、指示灯。消防软管转盘:DN25消防转盘一套、软管卷盘胶管长25m、DN6小水枪一支。
236 | 030910002002 |  | 灭火器箱 | 1.安装方式:灭火器箱 2.型号、规格:含2具灭火器MF/ABC5 |  | 个 | 50 | 213.38 |  | 10669.00
237 | 031301003046 |  | 刚性防水套管DN100（穿65管） | 1.类型：刚性防水套管 2.规格：穿过套管的介质管道公称直径为DN65 3.包含套管的制作安装、填塞密封材料、堵洞 |  | 个 | 8 | 276.18 |  | 2209.44
238 | 031301003047 |  | 刚性防水套管DN200（穿150管） | 1.类型：刚性防水套管 2.规格：穿过套管的介质管道公称直径为DN150 3.包含套管的制作安装、填塞密封材料、堵洞 |  | 个 | 7 | 385.86 |  | 2701.02
239 | 031301003048 |  | 柔性防水套管DN200（穿150管） | 1.类型：柔性防水套管 2.规格：穿过套管的介质管道公称直径为DN150 3.包含套管的制作安装、填塞密封材料、堵洞 |  | 个 | 1 | 830.35 |  | 830.35
240 | 030909001004 |  | 水灭火控制装置调试 | 1.系统形式:水灭火控制装置调试 |  | 点 | 64 | 276.65 |  | 17705.60
|  |  | 七氟丙烷灭火系统 | [6 empty] | 345826.44
|  |  | 地上部分 ±0.00以上 | [6 empty] | 265851.13
本页小计 | [9 empty] | 34115.41
分部分项工程项目清单计价表
工程名称: |  | 消防工程 |  |  | 标段: |  |  |  | 第47页, 共70页
序号 | 项目编码 |  | 项目名称 | 项目特征描述 |  | 计量单位 | 工程量 | 金额(元)
[8 empty] | 综合单价 |  | 合价
241 | 030902010001 |  | 七氟丙烷灭火装置120L,充装量99kg | 1．类型：七氟丙烷灭火装置 2．型号、规格：120L，充装99kg 3．调试要求：按设计要求 4．其他:详见图纸及设计规范 |  | 套 | 1 | 9917.39 |  | 9917.39
242 | 030902010002 |  | 七氟丙烷灭火装置120L，每瓶充装量108kg | 1．类型：七氟丙烷灭火装置 2．型号、规格：120L，充装108kg 3．调试要求：按设计要求 4．其他:详见图纸及设计规范 |  | 套 | 2 | 10502.39 |  | 21004.78
243 | 030902010003 |  | 无管网气体灭火装置180L，每瓶充装量172kg | 1．类型：七氟丙烷灭火装置 2．型号、规格：180L，充装172kg 3．调试要求：按设计要求 4．其他:详见图纸及设计规范 |  | 套 | 6 | 16384.59 |  | 98307.54
244 | 030902010004 |  | 七氟丙烷灭火装置70L，每瓶充装量63kg | 1．类型：七氟丙烷灭火装置 2．型号、规格：70L，充装63kg 3．调试要求：按设计要求 4．其他:详见图纸及设计规范 |  | 套 | 1 | 6832.17 |  | 6832.17
245 | 030902010005 |  | 七氟丙烷灭火装置60L，每瓶充装量58kg | 1．类型：七氟丙烷灭火装置 2．型号、规格：60L，充装58kg 3．调试要求：按设计 |  | 套 | 1 | 6418.67 |  | 6418.67
本页小计 | [9 empty] | 142480.55
分部分项工程项目清单计价表
工程名称: |  | 消防工程 |  |  | 标段: |  |  |  | 第48页, 共70页
序号 | 项目编码 |  | 项目名称 | 项目特征描述 |  | 计量单位 | 工程量 | 金额(元)
[8 empty] | 综合单价 |  | 合价
要求 4．其他:详见图纸及设计规范
246 | 030902010006 |  | 七氟丙烷灭火装置90L，每瓶充装量95kg | 1．类型：七氟丙烷灭火装置 2．型号、规格：90L，充装95kg 3．调试要求：按设计要求 4．其他:详见图纸及设计规范 |  | 套 | 2 | 9436.35 |  | 18872.70
247 | 030902008001 |  | 外储压式七氟丙烷灭火装置 | 1.名称：外储压式七氟丙烷灭火装置 2.含HFC-227ea药剂瓶90L、瓶组架 ，动力瓶70L、 瓶组架 、驱动瓶、安全阀、选择阀、集流管、喷嘴等附件 3.含调试 4.详见设计图纸又专业厂家深化设计 |  | 套 | 1 | 58651.72 |  | 58651.72
248 | 030902001001 |  | 不锈钢无缝钢管DN40（输送气体灭火剂） | 1．安装部位：首层MR设备、DR、CT区域 2．介质：输送气体灭火剂 3．材质/规格：不锈钢无缝钢管DN40 4．连接形式：螺纹连接 5.含刷油防腐等 6、压力试验及吹扫设计要求:水压强度试验、气密性试验、空气吹扫 7、管道标识设计要求:按设计要求 8．其他:详见图纸及设计规范 |  | m | 16.06 | 111.00 |  | 1782.66
本页小计 | [9 empty] | 79307.08
分部分项工程项目清单计价表
工程名称: |  | 消防工程 |  |  | 标段: |  |  |  | 第49页, 共70页
序号 | 项目编码 |  | 项目名称 | 项目特征描述 |  | 计量单位 | 工程量 | 金额(元)
[8 empty] | 综合单价 |  | 合价
249 | 030902001002 |  | 不锈钢无缝钢管DN50（输送气体灭火剂） | 1．安装部位：首层MR设备、DR、CT区域 2．介质：输送气体灭火剂 3．材质/规格：不锈钢无缝钢管DN50 4．连接形式：螺纹连接 5.含刷油防腐等 6、压力试验及吹扫设计要求:水压强度试验、气密性试验、空气吹扫 7、管道标识设计要求:按设计要求 8．其他:详见图纸及设计规范 |  | m | 48.78 | 119.47 |  | 5827.75
250 | 030909002001 |  | 气体灭火系统装置调试 120L | 1．试验容器规格：120L 2．气体试喷：模拟喷气试验 3．其他:详见图纸及设计规范 |  | 点 | 4 | 2141.87 |  | 8567.48
251 | 030909002002 |  | 气体灭火系统装置调试 150L | 1．试验容器规格：150L 2．气体试喷：模拟喷气试验 3．其他:详见图纸及设计规范 |  | 点 | 1 | 2141.87 |  | 2141.87
252 | 030909002003 |  | 气体灭火系统装置调试 180L | 1．试验容器规格：180L 2．气体试喷：模拟喷气试验 3．其他:详见图纸及设计规范 |  | 点 | 6 | 3084.69 |  | 18508.14
253 | 030909002004 |  | 气体灭火系统装置调试 70L | 1．试验容器规格：70L 2．气体试喷：模拟喷气试验 |  | 点 | 1 | 1257.82 |  | 1257.82
本页小计 | [9 empty] | 36303.06
分部分项工程项目清单计价表
工程名称: |  | 消防工程 |  |  | 标段: |  |  |  | 第50页, 共70页
序号 | 项目编码 |  | 项目名称 | 项目特征描述 |  | 计量单位 | 工程量 | 金额(元)
[8 empty] | 综合单价 |  | 合价
3．其他:详见图纸及设计规范
254 | 030909002005 |  | 气体灭火系统装置调试 60L | 1．试验容器规格：60L 2．气体试喷：模拟喷气试验 3．其他:详见图纸及设计规范 |  | 点 | 1 | 1257.82 |  | 1257.82
255 | 030909002006 |  | 气体灭火系统装置调试 90L | 1．试验容器规格：90L 2．气体试喷：模拟喷气试验 3．其他:详见图纸及设计规范 |  | 点 | 2 | 1551.19 |  | 3102.38
256 | 030902011001 |  | 泄压口0.066m2 | 1.泄压口安装 2.规格：0.066m2 3.其他:详见图纸及设计规范 |  | 套 | 1 | 348.39 |  | 348.39
257 | 030902011002 |  | 泄压口0.0365m2 | 1.泄压口安装 2.规格：0.0365m2 3.其他:详见图纸及设计规范 |  | 套 | 2 | 258.25 |  | 516.50
258 | 030902011003 |  | 泄压口0.07m2 | 1.泄压口安装 2.规格：0.07m2 3.其他:详见图纸及设计规范 |  | 套 | 1 | 366.42 |  | 366.42
259 | 030902011004 |  | 泄压口0.096m2 | 1.泄压口安装 2.规格：0.096m2 3.其他:详见图纸及设计规范 |  | 套 | 1 | 488.17 |  | 488.17
260 | 030902011005 |  | 泄压口0.044m2 | 1.泄压口安装 2.规格：0.044m2 3.其他:详见图纸及设计规范 |  | 套 | 1 | 249.19 |  | 249.19
261 | 030902011006 |  | 泄压口0.024m2 | 1.泄压口安装 2.规格：0.024m2 3.其他:详见图纸及设计规范 |  | 套 | 1 | 159.01 |  | 159.01
本页小计 | [9 empty] | 6487.88
分部分项工程项目清单计价表
工程名称: |  | 消防工程 |  |  | 标段: |  |  |  | 第51页, 共70页
序号 | 项目编码 |  | 项目名称 | 项目特征描述 |  | 计量单位 | 工程量 | 金额(元)
[8 empty] | 综合单价 |  | 合价
262 | 030902011007 |  | 泄压口0.114m2 | 1.泄压口安装 2.规格：0.114m2 3.其他:详见图纸及设计规范 |  | 套 | 1 | 463.77 |  | 463.77
263 | 030902011008 |  | 泄压口0.026m2 | 1.泄压口安装 2.规格：0.026m2 3.其他:详见图纸及设计规范 |  | 套 | 1 | 168.03 |  | 168.03
264 | 030902011009 |  | 泄压口0.08m2 | 1.泄压口安装 2.规格：0.08m2 3.其他:详见图纸及设计规范 |  | 套 | 1 | 640.76 |  | 640.76
|  |  | 地下部分 ±0.00以下 | [6 empty] | 79975.31
265 | 030902010007 |  | 七氟丙烷灭火装置120L，每瓶充装量106kg | 1．类型：七氟丙烷灭火装置 2．型号、规格：120L，充装106kg 3．调试要求：按设计要求 4．其他:详见图纸及设计规范 |  | 套 | 3 | 12447.61 |  | 37342.83
266 | 030902010008 |  | 七氟丙烷灭火装置70L，每瓶充装量73kg | 1．类型：七氟丙烷灭火装置 2．型号、规格：70L，充装67kg 3．调试要求：按设计要求 4．其他:详见图纸及设计规范 |  | 套 | 2 | 7506.31 |  | 15012.62
267 | 030902010009 |  | 七氟丙烷灭火装置70L，每瓶充装量72kg | 1．类型：七氟丙烷灭火装置 2．型号、规格：70L，充装72kg 3．调试要求：按设计要求 4．其他:详见图纸及设 |  | 套 | 1 | 7441.31 |  | 7441.31
本页小计 | [9 empty] | 61069.32
分部分项工程项目清单计价表
工程名称: |  | 消防工程 |  |  | 标段: |  |  |  | 第52页, 共70页
序号 | 项目编码 |  | 项目名称 | 项目特征描述 |  | 计量单位 | 工程量 | 金额(元)
[8 empty] | 综合单价 |  | 合价
计规范
268 | 030902010010 |  | 七氟丙烷灭火装置70L，每瓶充装量50kg | 1．类型：七氟丙烷灭火装置 2．型号、规格：70L，充装50kg 3．调试要求：按设计要求 4．其他:详见图纸及设计规范 |  | 套 | 1 | 6011.31 |  | 6011.31
269 | 030902010011 |  | 悬挂式七氟丙烷灭火装置 | 1．类型：悬挂式七氟丙烷灭火装置 2．型号、规格：充装14kg 3．调试要求：按设计要求 4．其他:详见图纸及设计规范 |  | 套 | 1 | 1573.79 |  | 1573.79
270 | 030902011010 |  | 泄压口0.166m2 | 1.泄压口安装 2.规格：0.166m2 3.其他:详见图纸及设计规范 |  | 套 | 1 | 623.47 |  | 623.47
271 | 030902011011 |  | 泄压口0.07m2 | 1.泄压口安装 2.规格：0.07m2 3.其他:详见图纸及设计规范 |  | 套 | 1 | 367.81 |  | 367.81
272 | 030909002007 |  | 气体灭火系统装置调试 120L | 1．试验容器规格：120L 2．气体试喷：模拟喷气试验 3．其他:详见图纸及设计规范 |  | 点 | 3 | 2169.91 |  | 6509.73
273 | 030909002008 |  | 气体灭火系统装置调试 70L | 1．试验容器规格：70L 2．气体试喷：模拟喷气试验 3．其他:详见图纸及设计规范 |  | 点 | 4 | 1273.11 |  | 5092.44
本页小计 | [9 empty] | 20178.55
分部分项工程项目清单计价表
工程名称: |  | 消防工程 |  |  | 标段: |  |  |  | 第53页, 共70页
序号 | 项目编码 |  | 项目名称 | 项目特征描述 |  | 计量单位 | 工程量 | 金额(元)
[8 empty] | 综合单价 |  | 合价
|  |  | 消防泵房 | [6 empty] | 686278.20
|  |  | 消火栓灭火系统 | [6 empty] | 453442.55
274 | 030109001001 |  | 室内消火栓稳压泵（一用一备） | 1.名称:室内消火栓稳压泵（一用一备） 2.规格:Q=1m3/h,H=95m,N=3kW，气压罐SQL800x0.6 3.材质:金属 4.减振装置形式、数量:含减振装置 5.含控制箱柜、地脚螺栓灌浆等 6.本体及配件安装、接线、接地、调试 |  | 组 | 1 | 21922.39 |  | 21922.39
275 | 030109001002 |  | 室内消火栓泵（一用一备） | 1.名称:室内消火栓泵（一用一备） 2.规格:Q=40m3/h,H=120m,N=110kW 3.材质:金属 4.减振装置形式、数量:含减振装置 5.含控制箱柜、地脚螺栓灌浆等 6.本体及配件安装、接线、接地、调试 |  | 组 | 1 | 98748.95 |  | 98748.95
276 | 031005016001 |  | S304不锈钢水箱 空调补水箱9000*6500*2500（有效容积87m³） | 1.类型:S304不锈钢水箱 空调补水箱 2.容量:9000*6500*2500（有效容积87m³） 3.其他:含本体及配件安装等 |  | 台 | 1 | 78779.11 |  | 78779.11
277 | 031005001001 |  | 空调补水泵组（两用一备）¦ 扬程:85m,流量:Q=12.5m³/s,N:7.5KW,（含两用一备主泵、辅泵、 | 1.名称:空调补水泵组（两用一备） 2.规格:单台流量12.5L/s,单台扬程85m,单台功率7.5KW |  | 套 | 1 | 44192.36 |  | 44192.36
本页小计 | [9 empty] | 243642.81
分部分项工程项目清单计价表
工程名称: |  | 消防工程 |  |  | 标段: |  |  |  | 第54页, 共70页
序号 | 项目编码 |  | 项目名称 | 项目特征描述 |  | 计量单位 | 工程量 | 金额(元)
[8 empty] | 综合单价 |  | 合价
|  |  | 气压罐、控制柜等设备） | 3.减震装置形式:配置减震装置 4.含控制箱柜、地脚螺栓灌浆等 5.本体及配件安装、接线、接地、调试
278 | 030901002012 |  | 热浸锌镀锌无缝钢管¦DN32 | 1．安装部位：室内 2．介质：消防火 3．材质/规格：热浸锌镀锌无缝钢管¦DN32 4．连接形式：螺纹连接,管道及附件安装 5.刷油：管道刷两道调和漆 6.含防火堵洞、支（吊）架制作安装、除锈、刷油 7.压力试验及冲洗设计要求:管道水压试验、水冲洗 8.管道标识设计要求:按设计要求 9.其他:未尽事项详见图纸、招标文件、工程量清单计价说明、国家相关规范等 |  | m | 9.29 | 63.82 |  | 592.89
279 | 030901002013 |  | 热浸锌镀锌无缝钢管¦DN50 | 1．安装部位：室内 2．介质：喷淋灭火 3．材质/规格：热浸锌镀锌无缝钢管¦DN50 4．连接形式：螺纹连接,管道及附件安装 5.刷油：管道刷两道调和漆 6.含防火堵洞、支（吊）架制作安装、除锈、刷油 7.压力试验及冲洗设计 |  | m | 13.87 | 84.78 |  | 1175.90
本页小计 | [9 empty] | 1768.79
分部分项工程项目清单计价表
工程名称: |  | 消防工程 |  |  | 标段: |  |  |  | 第55页, 共70页
序号 | 项目编码 |  | 项目名称 | 项目特征描述 |  | 计量单位 | 工程量 | 金额(元)
[8 empty] | 综合单价 |  | 合价
要求:管道水压试验、水冲洗 8.管道标识设计要求:按设计要求 9.其他:未尽事项详见图纸、招标文件、工程量清单计价说明、国家相关规范等
280 | 030901002014 |  | 热浸锌镀锌无缝钢管¦DN65 | 1．安装部位：室内 2．介质：消火栓灭火 3．材质/规格：热浸锌镀锌无缝钢管¦DN65 4．连接形式：卡箍连接,管道及附件安装 5.刷油：管道刷两道调和漆 6.含防火堵洞、支（吊）架制作安装、除锈、刷油 7.压力试验及冲洗设计要求:管道水压试验、水冲洗 8.管道标识设计要求:按设计要求 9.其他:未尽事项详见图纸、招标文件、工程量清单计价说明、国家相关规范等 |  | m | 46.57 | 82.30 |  | 3832.71
281 | 030901002015 |  | 热浸锌镀锌无缝钢管¦DN80 | 1．安装部位：室内 2．介质：喷淋灭火 3．材质/规格：热浸锌镀锌无缝钢管¦DN80 4．连接形式：卡箍连接,管道及附件安装 5.刷油：管道刷两道调和漆 6.含防火堵洞、支（吊）架制作安装、除 |  | m | 10.98 | 121.69 |  | 1336.16
本页小计 | [9 empty] | 5168.87
分部分项工程项目清单计价表
工程名称: |  | 消防工程 |  |  | 标段: |  |  |  | 第56页, 共70页
序号 | 项目编码 |  | 项目名称 | 项目特征描述 |  | 计量单位 | 工程量 | 金额(元)
[8 empty] | 综合单价 |  | 合价
锈、刷油 7.压力试验及冲洗设计要求:管道水压试验、水冲洗 8.管道标识设计要求:按设计要求 9.其他:未尽事项详见图纸、招标文件、工程量清单计价说明、国家相关规范等
282 | 030901002016 |  | 热浸锌镀锌无缝钢管¦DN100 | 1．安装部位：室内 2．介质：喷淋灭火 3．材质/规格：热浸锌镀锌无缝钢管¦DN100 4．连接形式：卡箍连接,管道及附件安装 5.刷油：管道刷两道调和漆 6.含防火堵洞、支（吊）架制作安装、除锈、刷油 7.压力试验及冲洗设计要求:管道水压试验、水冲洗 8.管道标识设计要求:按设计要求 9.其他:未尽事项详见图纸、招标文件、工程量清单计价说明、国家相关规范等 |  | m | 5.30 | 141.22 |  | 748.47
283 | 030901002017 |  | 热浸锌镀锌无缝钢管¦DN150 | 1．安装部位：室内 2．介质：喷淋灭火 3．材质/规格：热浸锌镀锌无缝钢管¦DN150 4．连接形式：卡箍连接,管道及附件安装 5.刷油：管道刷两道调和漆 |  | m | 65.73 | 178.46 |  | 11730.18
本页小计 | [9 empty] | 12478.65
分部分项工程项目清单计价表
工程名称: |  | 消防工程 |  |  | 标段: |  |  |  | 第57页, 共70页
序号 | 项目编码 |  | 项目名称 | 项目特征描述 |  | 计量单位 | 工程量 | 金额(元)
[8 empty] | 综合单价 |  | 合价
6.含防火堵洞、支（吊）架制作安装、除锈、刷油 7.压力试验及冲洗设计要求:管道水压试验、水冲洗 8.管道标识设计要求:按设计要求 9.其他:未尽事项详见图纸、招标文件、工程量清单计价说明、国家相关规范等
284 | 030901002018 |  | 热浸锌镀锌无缝钢管¦DN200 | 1．安装部位：室内 2．介质：喷淋灭火 3．材质/规格：热浸锌镀锌无缝钢管¦DN200 4．连接形式：卡箍连接,管道及附件安装 5.刷油：管道刷两道调和漆 6.含防火堵洞、支（吊）架制作安装、除锈、刷油 7.压力试验及冲洗设计要求:管道水压试验、水冲洗 8.管道标识设计要求:按设计要求 9.其他:未尽事项详见图纸、招标文件、工程量清单计价说明、国家相关规范等 |  | m | 26.01 | 288.65 |  | 7507.79
285 | 030901002019 |  | 热浸锌镀锌无缝钢管¦DN350 | 1．安装部位：室内 2．介质：喷淋灭火 3．材质/规格：热浸锌镀锌无缝钢管¦DN350 4．连接形式：卡箍连接,管道及附件安装 |  | m | 16.51 | 728.16 |  | 12021.92
本页小计 | [9 empty] | 19529.71
分部分项工程项目清单计价表
工程名称: |  | 消防工程 |  |  | 标段: |  |  |  | 第58页, 共70页
序号 | 项目编码 |  | 项目名称 | 项目特征描述 |  | 计量单位 | 工程量 | 金额(元)
[8 empty] | 综合单价 |  | 合价
5.刷油：管道刷两道调和漆 6.含防火堵洞、支（吊）架制作安装、除锈、刷油 7.压力试验及冲洗设计要求:管道水压试验、水冲洗 8.管道标识设计要求:按设计要求 9.其他:未尽事项详见图纸、招标文件、工程量清单计价说明、国家相关规范等
286 | 031002008001 |  | 可曲挠橡胶接头 DN200 | 1．类型：可取橡胶接头 DN200 2．连接形式：法兰连接 3．其他:详见图纸及设计规范 |  | 根 | 2 | 1112.75 |  | 2225.50
287 | 031002008002 |  | 可曲挠橡胶接头 DN150 | 1．类型：可取橡胶接头 DN150 2．连接形式：法兰连接 3．其他:详见图纸及设计规范 |  | 个 | 2 | 639.69 |  | 1279.38
288 | 031002008003 |  | 可曲挠橡胶接头 DN80 | 1．类型：可取橡胶接头 DN80 2．连接形式：法兰连接 3．其他:详见图纸及设计规范 |  | 个 | 2 | 320.62 |  | 641.24
289 | 031002008004 |  | 可曲挠橡胶接头 DN65 | 1．类型：可取橡胶接头 DN65 2．连接形式：法兰连接 3．其他:详见图纸及设计规范 |  | 个 | 5 | 271.41 |  | 1357.05
本页小计 | [9 empty] | 5503.17
分部分项工程项目清单计价表
工程名称: |  | 消防工程 |  |  | 标段: |  |  |  | 第59页, 共70页
序号 | 项目编码 |  | 项目名称 | 项目特征描述 |  | 计量单位 | 工程量 | 金额(元)
[8 empty] | 综合单价 |  | 合价
290 | 031002006003 |  | Y型过滤器 DN200 | 1．类型：Y型过滤器 DN200 2．连接形式：法兰连接 3．其他:详见图纸及设计规范 |  | 组 | 2 | 1685.83 |  | 3371.66
291 | 031002006004 |  | Y型过滤器 DN150 | 1．类型：Y型过滤器 DN150 2．连接形式：法兰连接 3．其他:详见图纸及设计规范 |  | 组 | 1 | 1164.10 |  | 1164.10
292 | 031002001015 |  | 消声止回阀 DN150 | 1．类型：消声止回阀 DN150 2．连接形式：法兰连接 3．其他:详见图纸及设计规范 |  | 个 | 2 | 1059.32 |  | 2118.64
293 | 031002001016 |  | 消声止回阀 DN65 | 1．类型：消声止回阀 DN65 2．连接形式：法兰连接 3．其他:详见图纸及设计规范 |  | 个 | 2 | 444.75 |  | 889.50
294 | 031002001017 |  | 闸阀 DN40 | 1．类型：闸阀 DN40 2．连接形式：螺纹连接 3．其他:详见图纸及设计规范 |  | 个 | 3 | 196.49 |  | 589.47
295 | 031002001018 |  | 闸阀 DN65 | 1．类型：闸阀 DN65 2．连接形式：法兰连接 3．其他:详见图纸及设计规范 |  | 个 | 9 | 543.83 |  | 4894.47
296 | 031002001019 |  | 闸阀 DN150 | 1．类型：闸阀 DN150 2．连接形式：法兰连接 |  | 个 | 8 | 1354.15 |  | 10833.20
本页小计 | [9 empty] | 23861.04
分部分项工程项目清单计价表
工程名称: |  | 消防工程 |  |  | 标段: |  |  |  | 第60页, 共70页
序号 | 项目编码 |  | 项目名称 | 项目特征描述 |  | 计量单位 | 工程量 | 金额(元)
[8 empty] | 综合单价 |  | 合价
3．其他:详见图纸及设计规范
297 | 031002001020 |  | 闸阀 DN200 | 1．类型：闸阀 DN200 2．连接形式：法兰连接 3．其他:详见图纸及设计规范 |  | 个 | 2 | 2275.17 |  | 4550.34
298 | 031002001021 |  | 闸阀 DN100 | 1．类型：闸阀 DN100 2．连接形式：法兰连接 3．其他:详见图纸及设计规范 |  | 个 | 2 | 844.23 |  | 1688.46
299 | 031002001022 |  | 闸阀 DN80 | 1．类型：闸阀 DN80 2．连接形式：法兰连接 3．其他:详见图纸及设计规范 |  | 个 | 3 | 702.31 |  | 2106.93
300 | 031002001023 |  | 超压泄压阀 DN150 | 1．类型：超压泄压阀 DN150 2．连接形式：法兰连接 3．其他:详见图纸及设计规范 |  | 个 | 1 | 1163.97 |  | 1163.97
301 | 031002001024 |  | 消声止回阀 DN65 | 1．类型：消声止回阀 DN65 2．连接形式：法兰连接 3．其他:详见图纸及设计规范 |  | 个 | 3 | 444.75 |  | 1334.25
302 | 031002001025 |  | 闸阀 DN350 | 1．类型：闸阀 DN350 2．连接形式：法兰连接 3．其他:详见图纸及设计规范 |  | 个 | 7 | 7016.00 |  | 49112.00
303 | 031002016001 |  | 水锤消除器DN150 | 1．类型：水锤消除器DN150 2．连接形式：法兰连 |  | 个 | 2 | 1795.11 |  | 3590.22
本页小计 | [9 empty] | 63546.17
分部分项工程项目清单计价表
工程名称: |  | 消防工程 |  |  | 标段: |  |  |  | 第61页, 共70页
序号 | 项目编码 |  | 项目名称 | 项目特征描述 |  | 计量单位 | 工程量 | 金额(元)
[8 empty] | 综合单价 |  | 合价
接 3．其他:详见图纸及设计规范
304 | 030601002002 |  | 压力表 | 1．类型：压力表 2．其他:详见图纸及设计规范 |  | 个 | 9 | 92.11 |  | 828.99
305 | 031002010001 |  | 旋流防止器DN350 | 1．类型：旋流防止器DN350 2．其他:详见图纸及设计规范 |  | 套 | 1 | 4004.94 |  | 4004.94
306 | 031002001026 |  | 压力开关 | 1．类型：压力开关DN100 2．其他:详见图纸及设计规范 |  | 个 | 1 | 852.06 |  | 852.06
307 | 031002001027 |  | 消声止回阀 DN100 | 1．类型：消声止回阀 DN100 2．连接形式：法兰连接 3．其他:详见图纸及设计规范 |  | 个 | 1 | 655.26 |  | 655.26
308 | 031002001028 |  | 流量测试装置 | 1．类型：流量测试装置 2．其他:详见图纸及设计规范 |  | 个 | 1 | 1066.18 |  | 1066.18
309 | 031002001029 |  | 压力测试装置 | 1．类型：压力测试装置 2．其他:详见图纸及设计规范 |  | 个 | 1 | 608.66 |  | 608.66
310 | 031002001030 |  | 浮球阀 DN15 | 1.规格:浮球阀 DN15 2.其他:详见设计图纸及规范 |  | 个 | 7 | 44.35 |  | 310.45
311 | 031005014001 |  | 水箱自动清洗及消毒设备 | 1.名称：水箱自动清洗及消毒设备 2.N=7.5KW 4.其余详见设计图纸 |  | 台 | 7 | 8194.69 |  | 57362.83
本页小计 | [9 empty] | 65689.37
分部分项工程项目清单计价表
工程名称: |  | 消防工程 |  |  | 标段: |  |  |  | 第62页, 共70页
序号 | 项目编码 |  | 项目名称 | 项目特征描述 |  | 计量单位 | 工程量 | 金额(元)
[8 empty] | 综合单价 |  | 合价
312 | 031301003049 |  | 柔性防水套管 DN350 | 1.类型：柔性防水套管 2.规格：穿过套管的介质管道公称直径为DN350 3.包含套管的制作安装、填塞密封材料、堵洞 |  | 个 | 4 | 1402.60 |  | 5610.40
313 | 031301003050 |  | 柔性防水套管 DN150 | 1.类型：柔性防水套管 2.规格：穿过套管的介质管道公称直径为DN150 3.包含套管的制作安装、填塞密封材料、堵洞 |  | 个 | 3 | 661.60 |  | 1984.80
314 | 031301003051 |  | 柔性防水套管 DN200 | 1.类型：柔性防水套管 2.规格：穿过套管的介质管道公称直径为DN200 3.包含套管的制作安装、填塞密封材料、堵洞 |  | 个 | 1 | 832.57 |  | 832.57
315 | 031301003052 |  | 柔性防水套管 DN100 | 1.类型：柔性防水套管 2.规格：穿过套管的介质管道公称直径为DN100 3.包含套管的制作安装、填塞密封材料、堵洞 |  | 个 | 4 | 528.75 |  | 2115.00
316 | 031301003053 |  | 柔性防水套管 DN20 | 1.类型：柔性防水套管 2.规格：穿过套管的介质管道公称直径为DN200 3.包含套管的制作安装、填塞密封材料、堵洞 |  | 个 | 5 | 342.24 |  | 1711.20
|  |  | 喷淋灭火系统 | [6 empty] | 232835.65
本页小计 | [9 empty] | 12253.97
分部分项工程项目清单计价表
工程名称: |  | 消防工程 |  |  | 标段: |  |  |  | 第63页, 共70页
序号 | 项目编码 |  | 项目名称 | 项目特征描述 |  | 计量单位 | 工程量 | 金额(元)
[8 empty] | 综合单价 |  | 合价
317 | 030109001003 |  | 室内喷淋泵（两用一备）¦ 扬程:120m,流量:Q=40L/s,N:110KW,（含两用一备主泵、辅泵、控制柜等设备） | 1.名称:室内喷淋泵（两用一备） 2.规格:Q=40m3/h,H=120m,N=110kW 3.材质:金属 4.减振装置形式、数量:含减振装置 5.含控制箱柜、地脚螺栓灌浆等 6.本体及配件安装、接线、接地、调试 |  | 组 | 1 | 120536.36 |  | 120536.36
318 | 030109001004 |  | 室内喷淋稳压泵（一用一备） ¦ 扬程:95m,流量:Q=1L/s，N=3kw,（含一用一备主泵、辅泵、气压罐、控制箱） | 1.名称:室内喷淋稳压泵（一用一备） 2.规格:Q=1.0m3/h,H=95m,N=3kW，气压罐SQL800x0.6 3.材质:金属 4.减振装置形式、数量:含减振装置 5.含控制箱柜、地脚螺栓灌浆等 6.本体及配件安装、接线、接地、调试 |  | 台 | 1 | 21878.13 |  | 21878.13
319 | 030901001018 |  | 热浸锌镀锌无缝钢管¦DN65 | 1．安装部位：室内 2．介质：消火栓灭火 3．材质/规格：热浸锌镀锌无缝钢管¦DN65 4．连接形式：卡箍连接,管道及附件安装 5.刷油：管道刷两道调和漆 6.含防火堵洞、支（吊）架制作安装、除锈、刷油 7.压力试验及冲洗设计要求:管道水压试验、水冲洗 8.管道标识设计要求: |  | m | 16.23 | 82.30 |  | 1335.73
本页小计 | [9 empty] | 143750.22
分部分项工程项目清单计价表
工程名称: |  | 消防工程 |  |  | 标段: |  |  |  | 第64页, 共70页
序号 | 项目编码 |  | 项目名称 | 项目特征描述 |  | 计量单位 | 工程量 | 金额(元)
[8 empty] | 综合单价 |  | 合价
按设计要求 9.其他:未尽事项详见图纸、招标文件、工程量清单计价说明、国家相关规范等
320 | 030901001019 |  | 热浸锌镀锌无缝钢管¦DN100 | 1．安装部位：室内 2．介质：喷淋灭火 3．材质/规格：热浸锌镀锌无缝钢管¦DN100 4．连接形式：卡箍连接,管道及附件安装 5.刷油：管道刷两道调和漆 6.含防火堵洞、支（吊）架制作安装、除锈、刷油 7.压力试验及冲洗设计要求:管道水压试验、水冲洗 8.管道标识设计要求:按设计要求 9.其他:未尽事项详见图纸、招标文件、工程量清单计价说明、国家相关规范等 |  | m | 2.81 | 141.31 |  | 397.08
321 | 030901001020 |  | 热浸锌镀锌无缝钢管¦DN200 | 1．安装部位：室内 2．介质：喷淋灭火 3．材质/规格：热浸锌镀锌无缝钢管¦DN200 4．连接形式：卡箍连接,管道及附件安装 5.刷油：管道刷两道调和漆 6.含防火堵洞、支（吊）架制作安装、除锈、刷油 7.压力试验及冲洗设计要求:管道水压试验、 |  | m | 57.38 | 288.59 |  | 16559.29
本页小计 | [9 empty] | 16956.37
分部分项工程项目清单计价表
工程名称: |  | 消防工程 |  |  | 标段: |  |  |  | 第65页, 共70页
序号 | 项目编码 |  | 项目名称 | 项目特征描述 |  | 计量单位 | 工程量 | 金额(元)
[8 empty] | 综合单价 |  | 合价
水冲洗 8.管道标识设计要求:按设计要求 9.其他:未尽事项详见图纸、招标文件、工程量清单计价说明、国家相关规范等
322 | 031002008005 |  | 可曲挠橡胶接头 DN200 | 1．类型：可取橡胶接头 DN200 2．连接形式：法兰连接 3．其他:详见图纸及设计规范 |  | 个 | 3 | 1112.75 |  | 3338.25
323 | 031002008006 |  | 可曲挠橡胶接头 DN150 | 1．类型：可取橡胶接头 DN150 2．连接形式：法兰连接 3．其他:详见图纸及设计规范 |  | 个 | 3 | 639.69 |  | 1919.07
324 | 031002008007 |  | 可曲挠橡胶接头 DN80 | 1．类型：可取橡胶接头 DN80 2．连接形式：法兰连接 3．其他:详见图纸及设计规范 |  | 个 | 2 | 320.62 |  | 641.24
325 | 031002008008 |  | 可曲挠橡胶接头 DN65 | 1．类型：可取橡胶接头 DN65 2．连接形式：法兰连接 3．其他:详见图纸及设计规范 |  | 个 | 2 | 271.41 |  | 542.82
326 | 031002006005 |  | Y型过滤器 DN200 | 1．类型：Y型过滤器 DN200 2．连接形式：法兰连接 3．其他:详见图纸及设计规范 |  | 个 | 4 | 1685.83 |  | 6743.32
本页小计 | [9 empty] | 13184.70
分部分项工程项目清单计价表
工程名称: |  | 消防工程 |  |  | 标段: |  |  |  | 第66页, 共70页
序号 | 项目编码 |  | 项目名称 | 项目特征描述 |  | 计量单位 | 工程量 | 金额(元)
[8 empty] | 综合单价 |  | 合价
327 | 031002001031 |  | 消声止回阀 DN150 | 1．类型：消声止回阀 DN150 2．连接形式：法兰连接 3．其他:详见图纸及设计规范 |  | 个 | 3 | 1059.32 |  | 3177.96
328 | 031002001032 |  | 消声止回阀 DN100 | 1．类型：消声止回阀 DN100 2．连接形式：法兰连接 3．其他:详见图纸及设计规范 |  | 个 | 1 | 655.26 |  | 655.26
329 | 031002001033 |  | 消声止回阀 DN65 | 1．类型：消声止回阀 DN65 2．连接形式：法兰连接 3．其他:详见图纸及设计规范 |  | 个 | 2 | 444.75 |  | 889.50
330 | 031002001034 |  | 闸阀 DN65 | 1．类型：闸阀 DN65 2．连接形式：法兰连接 3．其他:详见图纸及设计规范 |  | 个 | 7 | 543.83 |  | 3806.81
331 | 031002001035 |  | 闸阀 DN200 | 1．类型：闸阀 DN200 2．连接形式：法兰连接 3．其他:详见图纸及设计规范 |  | 个 | 12 | 2275.17 |  | 27302.04
332 | 031002001036 |  | 闸阀 DN80 | 1．类型：闸阀 DN80 2．连接形式：法兰连接 3．其他:详见图纸及设计规范 |  | 个 | 2 | 702.31 |  | 1404.62
333 | 031002001037 |  | 闸阀 DN100 | 1．类型：闸阀 DN100 2．连接形式：法兰连接 3．其他:详见图纸及设 |  | 个 | 2 | 844.23 |  | 1688.46
本页小计 | [9 empty] | 38924.65
分部分项工程项目清单计价表
工程名称: |  | 消防工程 |  |  | 标段: |  |  |  | 第67页, 共70页
序号 | 项目编码 |  | 项目名称 | 项目特征描述 |  | 计量单位 | 工程量 | 金额(元)
[8 empty] | 综合单价 |  | 合价
计规范
334 | 031002001038 |  | 超压泄压阀 DN200 | 1．类型：超压泄压阀 DN200 2．连接形式：法兰连接 3．其他:详见图纸及设计规范 |  | 个 | 2 | 2926.75 |  | 5853.50
335 | 031002001039 |  | 截止阀 DN40 | 1．类型：截止阀 DN40 2．连接形式：法兰连接 3．其他:详见图纸及设计规范 |  | 个 | 1 | 124.66 |  | 124.66
336 | 031002016002 |  | 水锤消除器DN150 | 1．类型：水锤消除器DN150 2．连接形式：法兰连接 3．其他:详见图纸及设计规范 |  | 个 | 3 | 1795.11 |  | 5385.33
337 | 030601002003 |  | 压力表 | 1．类型：压力表 2．其他:详见图纸及设计规范 |  | 个 | 11 | 92.11 |  | 1013.21
338 | 031002010002 |  | 旋流防止器DN350 | 1．类型：旋流防止器DN350 2．其他:详见图纸及设计规范 |  | 套 | 1 | 4004.94 |  | 4004.94
339 | 031002001040 |  | 压力开关 | 1．类型：压力开关DN100 2．其他:详见图纸及设计规范 |  | 个 | 1 | 852.06 |  | 852.06
340 | 031002001041 |  | 流量测试装置 | 1．类型：流量测试装置 2．其他:详见图纸及设计规范 |  | 个 | 1 | 1066.18 |  | 1066.18
341 | 031002001042 |  | 压力测试装置 | 1．类型：压力测试装置 2．其他:详见图纸及设 |  | 个 | 1 | 608.66 |  | 608.66
本页小计 | [9 empty] | 18908.54
分部分项工程项目清单计价表
工程名称: |  | 消防工程 |  |  | 标段: |  |  |  | 第68页, 共70页
序号 | 项目编码 |  | 项目名称 | 项目特征描述 |  | 计量单位 | 工程量 | 金额(元)
[8 empty] | 综合单价 |  | 合价
计规范
342 | 030601001001 |  | UG-1玻璃管液位计2.05m | 1.名称:UG-1玻璃管液位计2.05m 2.本体及附件安装 |  | 支 | 3.000 | 370.39 |  | 1111.17
|  |  | 天面消防水池 | [6 empty] | 19207.19
343 | 031001006002 |  | 水池进水管 DN50 | 1.名称:水池进水管 2.材质：304不锈钢材质 3.规格:DN50 4.管道消毒、冲洗:水压试验及消毒冲洗 5.其他:详见图纸及设计规范 |  | m | 15.76 | 94.20 |  | 1484.59
344 | 031001006003 |  | 放空管DN100 | 1.名称:放空管DN100 2.材质：304不锈钢材质 3.规格:DN100 4.其他:详见图纸及设计规范 |  | m | 2.43 | 190.86 |  | 463.79
345 | 031001006004 |  | 通气管DN100 | 1.名称:通气管DN100 2.材质：304不锈钢材质 3.规格:DN100 4.其他:详见图纸及设计规范 |  | m | 0.50 | 190.86 |  | 95.43
346 | 031001006005 |  | 呼吸管DN100 | 1.名称:呼吸管DN100 2.材质：304不锈钢材质 3.规格:DN100 4.其他:详见图纸及设计规范 |  | m | 0.80 | 190.86 |  | 152.69
347 | 031001006006 |  | 稳压管DN150 | 1.名称:稳压管DN150 2.材质：304不锈钢材质 3.规格:DN150 4.其他:详见图纸及设 |  | m | 1.00 | 325.20 |  | 325.20
本页小计 | [9 empty] | 3632.87
分部分项工程项目清单计价表
工程名称: |  | 消防工程 |  |  | 标段: |  |  |  | 第69页, 共70页
序号 | 项目编码 |  | 项目名称 | 项目特征描述 |  | 计量单位 | 工程量 | 金额(元)
[8 empty] | 综合单价 |  | 合价
计规范
348 | 031002003001 |  | 闸阀 DN100 | 1.类型:闸阀 2.材质:不锈钢 2.规格、压力等级:DN100 3.连接形式:法兰连接 |  | 个 | 2 | 840.28 |  | 1680.56
349 | 031002001043 |  | 进水浮球阀 | 1.类型:进水浮球阀 2.规格:DN15 3.其他:详见图纸及设计规范 |  | 个 | 1 | 43.17 |  | 43.17
350 | 031002010003 |  | 旋流防止器DN150 | 1.材质:旋流防止器 2.规格:DN150 3.其他:详见图纸及设计规范 |  | 套 | 2 | 1546.96 |  | 3093.92
351 | 031002011003 |  | 水表组（1个闸阀+1水表+1Y型过滤器+1液位控制阀）DN50 | 1.名称:水表组（1闸阀1Y型过滤器1液位控制阀1水表） 2.安装部位(室内外):室内 3.型号、规格:DN50 4.连接形式:法兰连接 5.附件配置:含1个DN50闸阀,1个DN50Y型过滤器,1个DN50水表，1个液位控制阀 |  | 组 | 1 | 1500.36 |  | 1500.36
352 | 030601005001 |  | 玻璃管液位计 | 1.名称:玻璃液位计 2.本体及附件安装 |  | 台 | 1 | 370.31 |  | 370.31
353 | 030804001001 |  | 带18目防虫网罩 DN100 | 1.类型:18目防虫网罩 2.材质:金属 3.规格:DN100 |  | 个 | 3 | 102.56 |  | 307.68
354 | 031002001044 |  | 流量开关 | 1.类型:流量开关 2.规格:DN150 |  | 个 | 2 | 1132.75 |  | 2265.50
355 | 030228010019 |  | 止回阀 DN150 | 1．类型：止回阀 DN150 2．连接形式：法兰连接 |  | 个 | 2 | 1001.53 |  | 2003.06
本页小计 | [9 empty] | 11264.56
分部分项工程项目清单计价表
工程名称: |  | 消防工程 |  |  | 标段: |  |  |  | 第70页, 共70页
序号 | 项目编码 |  | 项目名称 | 项目特征描述 |  | 计量单位 | 工程量 | 金额(元)
[8 empty] | 综合单价 |  | 合价
3．其他:详见图纸及设计规范
356 | 031003003001 |  | 闸阀 DN150 | 1．类型：闸阀 DN150 2．连接形式：法兰连接 3．其他:详见图纸及设计规范 |  | 个 | 2 | 1348.32 |  | 2696.64
357 | 031301003054 |  | 刚性防水套管（穿介质管道DN100) | 1.类型：刚性防水套管 2.规格：穿过套管的介质管道公称直径为DN100 3.包含套管的制作安装、填塞密封材料、堵洞 |  | 个 | 3 | 314.84 |  | 944.52
358 | 031301003055 |  | 刚性防水套管（穿介质管道DN150) | 1.类型：刚性防水套管 2.规格：穿过套管的介质管道公称直径为DN150 3.包含套管的制作安装、填塞密封材料、堵洞 |  | 个 | 2 | 376.24 |  | 752.48
359 | 031301003056 |  | 刚性防水套管（穿介质管道DN50) | 1.类型：刚性防水套管 2.规格：穿过套管的介质管道公称直径为DN50 3.包含套管的制作安装、填塞密封材料、堵洞 |  | 个 | 1 | 221.31 |  | 221.31
360 | 031301003057 |  | 刚性防水套管（穿介质管道DN15） | 1.类型：刚性防水套管 2.规格：穿过套管的介质管道公称直径为DN15 3.包含套管的制作安装、填塞密封材料、堵洞 |  | 个 | 3 | 268.66 |  | 805.98
本页小计 | [9 empty] | 5420.93
合 计 | [9 empty] | 7512746.54

## 分部分项工程项目清单综合单价分析表(简表)
分部分项工程项目清单综合单价分析表(简表)
工程名称: |  | 消防工程 |  |  |  | 标段: |  |  |  | 第1页, 共80页
序号 | 项目编码 |  | 项目名称 | 项目特征描述 | 计量单位 | 综合单价组成明细(元)
[6 empty] | 人工费 | 材料费 | 施工机具 使用费 | 管理费 | 利润 | 综合单价
消防电
电源监控系统
地下室消防电源监控
1 | 030904007001 |  | 消防电源监控模块 | 1.名称:消防电源监控模块 2.其余详见设计图纸及规范 | 个 | 95.26 | 263.59 | 1.36 | 26.79 | 19.32 | 406.32
2 | 030412001001 |  | 配管SC20 | 1.名称:配管SC20 2.配置形式:暗配 3.类型:其余详见设计图纸及规范 | m | 7.29 | 9.14 |  | 2.09 | 1.46 | 19.98
3 | 030412004001 |  | 电源线WDUZCN-RYS-B1(t1)-2x2.5mm2 | 1.名称:电气配线 2.规格:WDUZCN-RYS-B1(t1)-2x2.5mm2 3.其余详见设计图纸及规范 | m | 0.96 | 6.75 |  | 0.28 | 0.19 | 8.18
4 | 030412004002 |  | 通信线WDUZCN-RYSP-B1(t1)-2x1.5mm2 | 1.名称:电气配线 2.规格:WDUZCN-RYSP-B1(t1)-2x1.5mm2 3.其余详见设计图纸及规范 | m | 0.95 | 5.42 |  | 0.27 | 0.19 | 6.84
地上消防电源监控
5 | 030904007002 |  | 消防电源监控模块 | 1.名称:消防电源监控模块 2.其余详见设计图纸及规范 | 个 | 92.64 | 263.59 | 1.36 | 26.07 | 18.80 | 402.46
分部分项工程项目清单综合单价分析表(简表)
工程名称: |  | 消防工程 |  |  |  | 标段: |  |  |  | 第2页, 共80页
序号 | 项目编码 |  | 项目名称 | 项目特征描述 | 计量单位 | 综合单价组成明细(元)
[6 empty] | 人工费 | 材料费 | 施工机具 使用费 | 管理费 | 利润 | 综合单价
6 | 030412001002 |  | 配管SC20 | 1.名称:配管SC20 2.配置形式:暗配 3.类型:其余详见设计图纸及规范 | m | 7.09 | 9.14 |  | 2.04 | 1.42 | 19.68
7 | 030412004003 |  | 电源线WDUZCN-RYS-B1(t1)-2x2.5mm2 | 1.名称:电气配线 2.规格:WDUZCN-RYS-B1(t1)-2x2.5mm2 3.其余详见设计图纸及规范 | m | 0.94 | 6.75 |  | 0.27 | 0.19 | 8.14
8 | 030412004004 |  | 通信线WDUZCN-RYSP-B1(t1)-2x1.5mm2 | 1.名称:电气配线 2.规格:WDUZCN-RYSP-B1(t1)-2x1.5mm2 3.其余详见设计图纸及规范 | m | 0.93 | 5.42 |  | 0.27 | 0.19 | 6.80
电气火灾监控
地下室电气火灾监控
9 | 030904007003 |  | 电气火灾监控模块 | 1.电气火灾监控模块 2.其余详见设计图纸及规范 | 个 | 87.40 | 263.59 | 1.36 | 24.61 | 17.75 | 394.71
10 | 030412001003 |  | 配管SC20 | 1.名称:配管SC20 2.配置形式:暗配 3.类型:其余详见设计图纸及规范 | m | 6.68 | 9.14 |  | 1.92 | 1.34 | 19.08
11 | 030412004005 |  | 通信线WDUZCN-RYSP-B1(t1)-2x1.5mm2 | 1.名称:电气配线 2.规格:WDUZCN-RYSP-B1(t1)-2x1.5mm2 | m | 0.87 | 5.42 |  | 0.25 | 0.17 | 6.72
分部分项工程项目清单综合单价分析表(简表)
工程名称: |  | 消防工程 |  |  |  | 标段: |  |  |  | 第3页, 共80页
序号 | 项目编码 |  | 项目名称 | 项目特征描述 | 计量单位 | 综合单价组成明细(元)
[6 empty] | 人工费 | 材料费 | 施工机具 使用费 | 管理费 | 利润 | 综合单价
3.其余详见设计图纸及规范
地上电气火灾监控
12 | 030904007004 |  | 电气火灾监控模块 | 1.电气火灾监控模块 2.其余详见设计图纸及规范 | 个 | 92.64 | 263.59 | 1.36 | 26.07 | 18.80 | 402.46
13 | 030412001004 |  | 配管SC20 | 1.名称:配管SC20 2.配置形式:暗配 3.类型:其余详见设计图纸及规范 | m | 7.09 | 9.14 |  | 2.04 | 1.42 | 19.68
14 | 030412004006 |  | 通信线WDUZCN-RYSP-B1(t1)-2x1.5mm2 | 1.名称:电气配线 2.规格:WDUZCN-RYSP-B1(t1)-2x1.5mm2 3.其余详见设计图纸及规范 | m | 0.93 | 5.42 |  | 0.27 | 0.19 | 6.80
余压监控系统
15 | 030405004001 |  | 余压控制器 RXYKKQ | 1.名称:余压控制器 2.型号规格:RXYKKQ 3.其余详见设计图纸及规范 | 台 | 112.74 | 324.61 | 21.27 | 41.09 | 26.80 | 526.51
16 | 030405004002 |  | 泄压阀执行器 | 1.名称:泄压阀执行器 2.型号规格:RXYK-24-A 3.其余详见设计图纸及规范 | 台 | 112.74 | 103.38 | 21.27 | 41.09 | 26.80 | 305.28
17 | 030405004003 |  | 余压传感器 RXYK-YP | 1.名称:余压传感器RXYK-YP 2.其余详见设计图纸及规范 | 台 | 112.74 | 320.84 | 21.27 | 41.09 | 26.80 | 522.74
分部分项工程项目清单综合单价分析表(简表)
工程名称: |  | 消防工程 |  |  |  | 标段: |  |  |  | 第4页, 共80页
序号 | 项目编码 |  | 项目名称 | 项目特征描述 | 计量单位 | 综合单价组成明细(元)
[6 empty] | 人工费 | 材料费 | 施工机具 使用费 | 管理费 | 利润 | 综合单价
18 | 030412001005 |  | 配管SC20 | 1.名称:配管SC20 2.配置形式:暗配 3.类型:其余详见设计图纸及规范 | m | 7.09 | 9.14 |  | 2.04 | 1.42 | 19.68
19 | 030412004007 |  | 余压控制器联网线NH-RVS-2x1.5 | 1.名称:电气配线 2.型号:余压控制器联网线NH-RVS-2x1.5 3.其余详见设计图纸及规范 | m | 0.93 | 3.17 |  | 0.27 | 0.19 | 4.55
20 | 030412004008 |  | 余压传感器线WDZCN-RYS-B1(t1,d1)-2x1.5 | 1.名称:电气配线 2.型号:余压传感器线WDZCN-RYS-B1(t1,d1)-2x1.5 3.其余详见设计图纸及规范 | m | 0.93 | 3.73 |  | 0.27 | 0.19 | 5.11
火灾自动报警
地上部分火灾自动报警
21 | 030904008001 |  | 消防端子接线箱 | 1.名称:消防端子接线箱 2.其余详见设计图纸及规范 | 台 | 45.22 | 125.06 | 10.34 | 15.41 | 11.11 | 207.14
22 | 030904007005 |  | 总线隔离器 | 1.名称:总线隔离器 2.其余详见设计图纸及规范 | 个 | 92.64 | 63.59 | 1.49 | 26.10 | 18.83 | 202.65
23 | 030904003001 |  | 带指示灯的消火拴按钮 | 1.名称:带指示灯的消火拴按钮 2.其余详见设计图纸及规范 | 个 | 43.69 | 47.70 | 0.07 | 12.13 | 8.75 | 112.34
分部分项工程项目清单综合单价分析表(简表)
工程名称: |  | 消防工程 |  |  |  | 标段: |  |  |  | 第5页, 共80页
序号 | 项目编码 |  | 项目名称 | 项目特征描述 | 计量单位 | 综合单价组成明细(元)
[6 empty] | 人工费 | 材料费 | 施工机具 使用费 | 管理费 | 利润 | 综合单价
24 | 030904003002 |  | 手动报警按钮及电话插孔 | 1.名称:手动报警按钮及电话插孔 2.其余详见设计图纸及规范 | 个 | 6.19 | 46.37 | 0.07 | 1.74 | 1.25 | 55.62
25 | 030904005001 |  | 消防专用电话 | 1.名称:消防专用电话 2.其余详见设计图纸及规范 | 个 | 11.03 | 169.61 | 0.07 | 3.08 | 2.22 | 186.01
26 | 030904001001 |  | 编址感烟探测器 | 1.名称:编址感烟探测器 2.其余详见设计图纸及规范 | 个 | 30.05 | 41.58 | 0.27 | 8.41 | 6.06 | 86.37
27 | 030904010001 |  | 区域火灾显示器 | 1.名称:区域火灾显示器 2.其余详见设计图纸及规范 | 台 | 122.41 | 373.15 | 2.72 | 34.70 | 25.03 | 558.01
28 | 030904004001 |  | 声光报警器 | 1.名称:声光报警器 2.其余详见设计图纸及规范 | 个 | 62.01 | 89.61 |  | 17.20 | 12.40 | 181.22
29 | 030904007006 |  | 输出模块 | 1.名称:输出模块 2.其余详见设计图纸及规范 | 个 | 92.64 | 43.12 | 1.36 | 26.07 | 18.80 | 181.99
30 | 030904007007 |  | 输入模块 | 1.名称:输入模块 2.其余详见设计图纸及规范 | 个 | 92.64 | 43.12 | 1.36 | 26.07 | 18.80 | 181.99
31 | 030412006001 |  | 接线盒 | 1.名称:接线盒 2.其余详见设计图纸及规范 | 个 | 4.81 | 2.84 |  | 1.38 | 0.96 | 9.99
32 | 030412002001 |  | 线槽 100*100 | 1.名称:线槽 2.规格:100*100 3.线槽、盖板及中间隔板安装 4.含接地、防火堵洞、支（吊）架制作安装、除锈、刷油 | m | 42.52 | 27.13 | 1.86 | 12.61 | 8.88 | 93.00
分部分项工程项目清单综合单价分析表(简表)
工程名称: |  | 消防工程 |  |  |  | 标段: |  |  |  | 第6页, 共80页
序号 | 项目编码 |  | 项目名称 | 项目特征描述 | 计量单位 | 综合单价组成明细(元)
[6 empty] | 人工费 | 材料费 | 施工机具 使用费 | 管理费 | 利润 | 综合单价
5.其他:未尽事项详见图纸、招标文件、工程量清单计价说明、国家相关规范等
33 | 030412002002 |  | 线槽 150*100 | 1.名称:线槽 2.规格:150*100 3.线槽、盖板及中间隔板安装 4.含接地、防火堵洞、支（吊）架制作安装、除锈、刷油 5.其他:未尽事项详见图纸、招标文件、工程量清单计价说明、国家相关规范等 | m | 43.55 | 31.92 | 1.97 | 12.93 | 9.10 | 99.47
34 | 030412002003 |  | 线槽 200*100 | 1.名称:线槽 2.规格:200*100 3.线槽、盖板及中间隔板安装 4.含接地、防火堵洞、支（吊）架制作安装、除锈、刷油 5.其他:未尽事项详见图纸、招标文件、工程量清单计价说明、国家相关规范等 | m | 44.58 | 36.83 | 2.09 | 13.25 | 9.33 | 106.09
35 | 030412002004 |  | 线槽 200*150 | 1.名称:线槽 2.规格:200*150 3.线槽、盖板及中间隔板安装 4.含接地、防火堵洞、支（吊）架制 | m | 50.73 | 48.84 | 2.09 | 15.01 | 10.56 | 127.24
分部分项工程项目清单综合单价分析表(简表)
工程名称: |  | 消防工程 |  |  |  | 标段: |  |  |  | 第7页, 共80页
序号 | 项目编码 |  | 项目名称 | 项目特征描述 | 计量单位 | 综合单价组成明细(元)
[6 empty] | 人工费 | 材料费 | 施工机具 使用费 | 管理费 | 利润 | 综合单价
作安装、除锈、刷油 5.其他:未尽事项详见图纸、招标文件、工程量清单计价说明、国家相关规范等
36 | 030412002005 |  | 线槽 50*50 | 1.名称:线槽 2.规格:50*50 3.线槽、盖板及中间隔板安装 4.含接地、防火堵洞、支（吊）架制作安装、除锈、刷油 5.其他:未尽事项详见图纸、招标文件、工程量清单计价说明、国家相关规范等 | m | 30.90 | 18.00 | 1.86 | 9.27 | 6.55 | 66.59
37 | 030412002006 |  | 线槽 100*50 | 1.名称:线槽 2.规格:100*50 3.线槽、盖板及中间隔板安装 4.含接地、防火堵洞、支（吊）架制作安装、除锈、刷油 5.其他:未尽事项详见图纸、招标文件、工程量清单计价说明、国家相关规范等 | m | 42.52 | 22.47 | 1.86 | 12.61 | 8.88 | 88.33
38 | 030412001006 |  | 配管JDG20 | 1.名称:配管JDG20 2.配置形式:暗配 3.类型:其余详见设计图纸及规范 | m | 5.80 | 5.00 |  | 1.67 | 1.16 | 13.63
分部分项工程项目清单综合单价分析表(简表)
工程名称: |  | 消防工程 |  |  |  | 标段: |  |  |  | 第8页, 共80页
序号 | 项目编码 |  | 项目名称 | 项目特征描述 | 计量单位 | 综合单价组成明细(元)
[6 empty] | 人工费 | 材料费 | 施工机具 使用费 | 管理费 | 利润 | 综合单价
39 | 030412001007 |  | 配管JDG25 | 1.名称:配管JDG25 2.配置形式:暗配 3.类型:其余详见设计图纸及规范 | m | 8.36 | 5.50 | 0.04 | 2.41 | 1.68 | 18.00
40 | 030412001008 |  | 金属软管DN20 | 1.名称:金属软管 2.规格:DN20 | m | 5.55 | 8.64 |  | 1.60 | 1.11 | 16.89
41 | 030412004009 |  | 区域显示器通讯专线WDZCN-RYS-2x2.5 | 1.名称:电气配线 2.规格:区域显示器通讯专线WDZCN-RYS-2x2.5 3.其余详见设计图纸及规范 | m | 0.94 | 5.89 |  | 0.27 | 0.19 | 7.28
42 | 030412004010 |  | 报警线WDZCN-RYS-B1(t1,d1)-2x1.5 | 1.名称:电气配线 2.规格:报警线WDZCN-RYS-B1(t1,d1)-2x1.5 3.其余详见设计图纸及规范 | m | 0.93 | 3.73 |  | 0.27 | 0.19 | 5.11
43 | 030412004011 |  | 电话线WDZCN-RYSP-B1(t1,d1)-2x1.5 | 1.名称:电气配线 2.规格:电话线WDZCN-RYSP-B1(t1,d1)-2x1.5 3.其余详见设计图纸及规范 | m | 0.94 | 5.21 |  | 0.27 | 0.19 | 6.60
44 | 030412004012 |  | 声光报警线WDZCN-RYS-B1(t1,d1)-2x2.5 | 1.名称:电气配线 2.规格:声光报警线WDZCN-RYS-B1(t1,d1)-2x2.5 3.其余详见设计图纸及规范 | m | 0.94 | 5.89 |  | 0.27 | 0.19 | 7.28
分部分项工程项目清单综合单价分析表(简表)
工程名称: |  | 消防工程 |  |  |  | 标段: |  |  |  | 第9页, 共80页
序号 | 项目编码 |  | 项目名称 | 项目特征描述 | 计量单位 | 综合单价组成明细(元)
[6 empty] | 人工费 | 材料费 | 施工机具 使用费 | 管理费 | 利润 | 综合单价
45 | 030412004013 |  | 消防电话插孔线WDZCN-RYSP-B1(t1,d1)-2x1.5 | 1.名称:电气配线 2.规格:消防电话插孔线WDZCN-RYSP-B1(t1,d1)-2x1.5 3.其余详见设计图纸及规范 | m | 0.93 | 5.20 |  | 0.27 | 0.19 | 6.58
地下火灾自动报警
46 | 030904008002 |  | 消防端子接线箱 | 1.名称:消防端子接线箱 2.其余详见设计图纸及规范 | 台 | 46.50 | 125.06 | 12.52 | 16.37 | 11.80 | 212.25
47 | 030904007008 |  | 总线隔离器 | 1.名称:总线隔离器 2.其余详见设计图纸及规范 | 个 | 95.26 | 63.59 | 1.49 | 26.83 | 19.35 | 206.52
48 | 030904003003 |  | 带指示灯的消火拴按钮 | 1.名称:带指示灯的消火拴按钮 2.其余详见设计图纸及规范 | 个 | 44.93 | 47.70 | 0.07 | 12.48 | 9.00 | 114.18
49 | 030904003004 |  | 手动报警按钮及电话插孔 | 1.名称:手动报警按钮及电话插孔 2.其余详见设计图纸及规范 | 个 | 6.37 | 46.37 | 0.07 | 1.79 | 1.29 | 55.89
50 | 030904005002 |  | 消防专用电话 | 1.名称:消防专用电话 2.其余详见设计图纸及规范 | 个 | 11.34 | 169.61 | 0.07 | 3.16 | 2.28 | 186.46
51 | 030904001002 |  | 编址感烟探测器 | 1.名称:编址感烟探测器 2.其余详见设计图纸及规范 | 个 | 30.90 | 41.58 | 0.27 | 8.64 | 6.23 | 87.62
52 | 030904001003 |  | 编址感温探测器 | 1.名称:编址感温探测器 2.其余详见设计图纸及规范 | 个 | 30.90 | 41.58 | 0.24 | 8.64 | 6.23 | 87.59
分部分项工程项目清单综合单价分析表(简表)
工程名称: |  | 消防工程 |  |  |  | 标段: |  |  |  | 第10页, 共80页
序号 | 项目编码 |  | 项目名称 | 项目特征描述 | 计量单位 | 综合单价组成明细(元)
[6 empty] | 人工费 | 材料费 | 施工机具 使用费 | 管理费 | 利润 | 综合单价
53 | 030904010002 |  | 区域火灾显示器 | 1.名称:区域火灾显示器 2.其余详见设计图纸及规范 | 台 | 125.87 | 373.15 | 2.72 | 35.66 | 25.72 | 563.12
54 | 030904004002 |  | 声光报警器 | 1.名称:声光报警器 2.其余详见设计图纸及规范 | 个 | 63.76 | 89.61 |  | 17.68 | 12.75 | 183.80
55 | 030904007009 |  | 输出模块 | 1.名称:输出模块 2.其余详见设计图纸及规范 | 个 | 95.26 | 43.12 | 1.36 | 26.79 | 19.32 | 185.85
56 | 030904007010 |  | 输入模块 | 1.名称:输入模块 2.其余详见设计图纸及规范 | 个 | 95.26 | 43.12 | 1.36 | 26.79 | 19.32 | 185.85
57 | 030412006002 |  | 接线盒 | 1.名称:接线盒 2.其余详见设计图纸及规范 | 个 | 4.95 | 2.84 |  | 1.42 | 0.99 | 10.20
58 | 031301003030 |  | 防护密闭套管S65 | 1.名称:防护密闭套管 2.规格:SC65 3.其余详见设计图纸及规范 | 个 | 121.15 | 77.59 | 13.88 | 37.43 | 27.01 | 277.06
59 | 031301003031 |  | 防护密闭套管S25 | 1.名称:防护密闭套管 2.规格:SC25 3.其余详见设计图纸及规范 | 个 | 104.94 | 55.58 | 11.55 | 32.29 | 23.30 | 227.66
60 | 030412002007 |  | 线槽 100*100 | 1.名称:线槽 2.规格:100*100 3.线槽、盖板及中间隔板安装 4.含接地、防火堵洞、支（吊）架制作安装、除锈、刷油 | m | 43.72 | 27.13 | 1.86 | 12.95 | 9.12 | 94.78
分部分项工程项目清单综合单价分析表(简表)
工程名称: |  | 消防工程 |  |  |  | 标段: |  |  |  | 第11页, 共80页
序号 | 项目编码 |  | 项目名称 | 项目特征描述 | 计量单位 | 综合单价组成明细(元)
[6 empty] | 人工费 | 材料费 | 施工机具 使用费 | 管理费 | 利润 | 综合单价
5.其他:未尽事项详见图纸、招标文件、工程量清单计价说明、国家相关规范等
61 | 030412002008 |  | 线槽 150*100 | 1.名称:线槽 2.规格:150*100 3.线槽、盖板及中间隔板安装 4.含接地、防火堵洞、支（吊）架制作安装、除锈、刷油 5.其他:未尽事项详见图纸、招标文件、工程量清单计价说明、国家相关规范等 | m | 44.78 | 31.92 | 1.97 | 13.28 | 9.35 | 101.30
62 | 030412002009 |  | 线槽 200*150 | 1.名称:线槽 2.规格:200*150 3.线槽、盖板及中间隔板安装 4.含接地、防火堵洞、支（吊）架制作安装、除锈、刷油 5.其他:未尽事项详见图纸、招标文件、工程量清单计价说明、国家相关规范等 | m | 52.16 | 48.83 | 2.09 | 15.42 | 10.85 | 129.37
63 | 030412002010 |  | 线槽 50*50 | 1.名称:线槽 2.规格:50*50 3.线槽、盖板及中间隔板安装 4.含接地、防火堵洞、支（吊）架制 | m | 31.78 | 18.00 | 1.86 | 9.52 | 6.73 | 67.89
分部分项工程项目清单综合单价分析表(简表)
工程名称: |  | 消防工程 |  |  |  | 标段: |  |  |  | 第12页, 共80页
序号 | 项目编码 |  | 项目名称 | 项目特征描述 | 计量单位 | 综合单价组成明细(元)
[6 empty] | 人工费 | 材料费 | 施工机具 使用费 | 管理费 | 利润 | 综合单价
作安装、除锈、刷油 5.其他:未尽事项详见图纸、招标文件、工程量清单计价说明、国家相关规范等
64 | 030412002011 |  | 线槽 100*50 | 1.名称:线槽 2.规格:100*50 3.线槽、盖板及中间隔板安装 4.含接地、防火堵洞、支（吊）架制作安装、除锈、刷油 5.其他:未尽事项详见图纸、招标文件、工程量清单计价说明、国家相关规范等 | m | 43.72 | 22.46 | 1.86 | 12.95 | 9.12 | 90.12
65 | 030412001009 |  | 配管JDG20 | 1.名称:配管JDG20 2.配置形式:暗配 3.类型:其余详见设计图纸及规范 | m | 5.96 | 5.00 |  | 1.71 | 1.19 | 13.88
66 | 030412001010 |  | 配管JDG25 | 1.名称:配管JDG25 2.配置形式:暗配 3.类型:其余详见设计图纸及规范 | m | 8.59 | 5.50 | 0.04 | 2.48 | 1.73 | 18.35
67 | 030412004014 |  | 报警线WDZCN-RYS-B1(t1,d1)-2x1.5 | 1.名称:电气配线 2.规格:报警线WDZCN-RYS-B1(t1,d1)-2x1.5 3.其余详见设计图纸及规范 | m | 0.95 | 3.73 |  | 0.27 | 0.19 | 5.15
分部分项工程项目清单综合单价分析表(简表)
工程名称: |  | 消防工程 |  |  |  | 标段: |  |  |  | 第13页, 共80页
序号 | 项目编码 |  | 项目名称 | 项目特征描述 | 计量单位 | 综合单价组成明细(元)
[6 empty] | 人工费 | 材料费 | 施工机具 使用费 | 管理费 | 利润 | 综合单价
68 | 030412004015 |  | 电话线WDZCN-RYSP-B1(t1,d1)-2x1.5 | 1.名称:电气配线 2.规格:电话线WDZCN-RYSP-B1(t1,d1)-2x1.5 3.其余详见设计图纸及规范 | m | 0.96 | 5.21 |  | 0.28 | 0.19 | 6.64
69 | 030412004016 |  | 声光报警线WDZCN-RYS-B1(t1,d1)-2x2.5 | 1.名称:电气配线 2.规格:声光报警线WDZCN-RYS-B1(t1,d1)-2x2.5 3.其余详见设计图纸及规范 | m | 0.96 | 5.89 |  | 0.28 | 0.19 | 7.32
70 | 030412004017 |  | 消防电话插孔线WDZCN-RYSP-B1(t1,d1)-2x1.5 | 1.名称:电气配线 2.规格:消防电话插孔线WDZCN-RYSP-B1(t1,d1)-2x1.5 3.其余详见设计图纸及规范 | m | 0.95 | 5.20 |  | 0.27 | 0.19 | 6.62
首层控制室主要设备
71 | 030904016001 |  | DC24V电源 | 1.名称:DC24V电源 2.类别:其余详见设计图纸及规范 | 套 | 21.43 | 107.67 |  | 6.57 | 4.29 | 139.96
72 | 030505001001 |  | 网络音频管理器 | 1.名称:网络音频管理器 2.类别:其余详见设计图纸及规范 | 台 | 100.61 | 4430.04 | 0.81 | 31.10 | 20.28 | 4582.84
73 | 030505011001 |  | 切换装置 | 1.名称:切换装置 2.类别:其余详见设计图纸及规范 | 台 | 73.07 | 4427.72 | 0.37 | 22.52 | 14.69 | 4538.37
74 | 030505011002 |  | 分区控制器 | 1.名称:分区控制器 2.类别:其余详见设计图纸及规范 | 台 | 847.43 | 4472.68 | 52.01 | 249.41 | 179.89 | 5801.42
分部分项工程项目清单综合单价分析表(简表)
工程名称: |  | 消防工程 |  |  |  | 标段: |  |  |  | 第14页, 共80页
序号 | 项目编码 |  | 项目名称 | 项目特征描述 | 计量单位 | 综合单价组成明细(元)
[6 empty] | 人工费 | 材料费 | 施工机具 使用费 | 管理费 | 利润 | 综合单价
75 | 030505011003 |  | 音源话筒 | 1.名称:音源话筒 2.类别:其余详见设计图纸及规范 | 台 | 54.01 | 443.48 | 1.49 | 17.02 | 11.10 | 527.10
76 | 030505011004 |  | 功放 | 1.名称:功放 2.类别:其余详见设计图纸及规范 | 台 | 36.01 | 3692.67 | 3.39 | 10.93 | 7.88 | 3750.88
77 | 030406002001 |  | UPS不间断电源15kVA180min | 1.名称:UPS不间断电源15kVA180min 2.类别:其余详见设计图纸及规范 | 套 | 381.67 | 30203.94 | 83.99 | 133.83 | 93.13 | 30896.56
78 | 030904012001 |  | 电气火灾监控主机 | 1.名称:电气火灾监控主机 2.类别:其余详见设计图纸及规范 | 台 | 509.11 | 1777.40 | 26.91 | 148.64 | 107.20 | 2569.26
79 | 030904012002 |  | 防火门监控器 | 1.名称:防火门监控器 2.规格:JB-QB-LL2001 3.其余详见设计图纸及规范 | 台 | 847.43 | 1782.41 | 47.28 | 248.10 | 178.94 | 3104.16
80 | 030904017001 |  | 集中火灾报警控制器 联动型 自带打印机 | 1.名称:集中火灾报警控制器 联动型 自带打印机 2.类别:其余详见设计图纸及规范 | 台 | 2279.11 | 16223.17 | 76.36 | 653.17 | 471.09 | 19702.90
81 | 030904015001 |  | 图形显示装置 | 1.名称:图形显示装置 2.类别:其余详见设计图纸及规范 | 台 | 782.35 | 7086.56 | 22.40 | 223.16 | 160.95 | 8275.42
82 | 030602001001 |  | 综合液位显示装置 | 1.名称:综合液位显示装置 2.类别:其余详见设计图纸及规范 | 台 | 126.54 | 5283.77 | 241.74 | 108.38 | 73.66 | 5834.09
83 | 030602001002 |  | 就地液位显示装置 | 1.名称:就地液位显示装置 2.类别:其余详见设计图纸及规范 | 台 | 126.54 | 5283.77 | 241.74 | 108.38 | 73.66 | 5834.09
分部分项工程项目清单综合单价分析表(简表)
工程名称: |  | 消防工程 |  |  |  | 标段: |  |  |  | 第15页, 共80页
序号 | 项目编码 |  | 项目名称 | 项目特征描述 | 计量单位 | 综合单价组成明细(元)
[6 empty] | 人工费 | 材料费 | 施工机具 使用费 | 管理费 | 利润 | 综合单价
84 | 030503005001 |  | 高位液位传感器L | 1.名称:高位液位传感器L 2.类别:其余详见设计图纸及规范 | 支 | 99.86 | 572.23 | 0.34 | 30.72 | 20.04 | 723.19
85 | 030503005002 |  | 低位液位传感器L | 1.名称:低位液位传感器L 2.类别:其余详见设计图纸及规范 | 支 | 99.86 | 572.23 | 0.34 | 30.72 | 20.04 | 723.19
86 | 030412004018 |  | 液位显示装置信号线WDZCN-RYSP-4x1.5 | 1.名称:电气配线 2.规格:液位显示装置信号线WDZCN-RYSP-4x1.5 3.其余详见设计图纸及规范 | m | 1.04 | 6.94 |  | 0.30 | 0.21 | 8.49
87 | 030412001011 |  | 配管JDG25 | 1.名称:配管JDG25 2.配置形式:暗配 3.类型:其余详见设计图纸及规范 | m | 7.88 | 5.50 | 0.04 | 2.28 | 1.58 | 17.29
88 | 030904017002 |  | 手动联动控制盘 | 1.名称:手动联动控制盘 2.类别:其余详见设计图纸及规范 | 台 | 206.65 | 1341.90 | 3.67 | 60.45 | 42.06 | 1654.73
89 | 030904012003 |  | 消防设备电源监控器 | 1.名称:消防设备电源监控器 2.类别:其余详见设计图纸及规范 | 台 | 509.11 | 4467.67 | 26.91 | 148.64 | 107.20 | 5259.53
90 | 030904014001 |  | 消防应急广播 | 1.名称:消防应急广播 2.类别:其余详见设计图纸及规范 | 台 | 1066.37 | 3472.66 | 41.20 | 307.13 | 221.51 | 5108.87
91 | 030904014002 |  | 消防专用电话总机 | 1.名称:消防专用电话总机 2.类别:其余详见设计图纸及规范 | 台 | 10.41 | 1948.37 | 0.07 | 2.91 | 2.10 | 1963.86
92 | 030904009001 |  | 消防应急照明控制器 | 1.名称:消防应急照明控制器 2.类别:其余详见设计图纸及规范 | 台 | 509.11 | 4817.52 | 26.91 | 148.64 | 107.20 | 5609.38
分部分项工程项目清单综合单价分析表(简表)
工程名称: |  | 消防工程 |  |  |  | 标段: |  |  |  | 第16页, 共80页
序号 | 项目编码 |  | 项目名称 | 项目特征描述 | 计量单位 | 综合单价组成明细(元)
[6 empty] | 人工费 | 材料费 | 施工机具 使用费 | 管理费 | 利润 | 综合单价
93 | 030904009002 |  | 余压监控器主机 | 1.名称:余压监控器主机 2.型号规格:RXYK Y300 3.其余详见设计图纸及规范 | 台 | 509.11 | 3016.34 | 26.91 | 148.64 | 107.20 | 3808.20
94 | 030909003001 |  | 自动报警系统调试 | 1.名称:自动报警系统调试 2.包含电源监控、余压监控系统、电气火灾监控、防火门监控、自动报警系统调试 | 系统 | 15763.36 | 530.79 | 1957.13 | 4913.89 | 3544.10 | 26709.27
95 | 030909004001 |  | 消防广播系统调试 | 1.名称:电话、广播系统调试 | 系统 | 4873.05 | 642.39 | 1811.78 | 1853.67 | 1336.97 | 10517.85
公共广播
地下公共广播
96 | 030412001012 |  | 配管JDG20 | 1.名称:配管JDG20 2.配置形式:暗配 3.类型:其余详见设计图纸及规范 | m | 5.96 | 5.00 |  | 1.71 | 1.19 | 13.88
97 | 030412004019 |  | 广播线WDZCN-RYS-B1(t1,d1)-2x1.5 | 1.名称:电气配线 2.型号:广播线WDZCN-RYS-B1(t1,d1)-2x1.5 3.其余详见设计图纸及规范 | m | 0.95 | 3.73 |  | 0.27 | 0.19 | 5.15
98 | 030904006001 |  | 璧装喇叭3W | 1.名称:璧装喇叭3W 2.类别:其余详见设计图纸及规范 | 个 | 15.87 | 28.08 | 0.07 | 4.42 | 3.19 | 51.63
分部分项工程项目清单综合单价分析表(简表)
工程名称: |  | 消防工程 |  |  |  | 标段: |  |  |  | 第17页, 共80页
序号 | 项目编码 |  | 项目名称 | 项目特征描述 | 计量单位 | 综合单价组成明细(元)
[6 empty] | 人工费 | 材料费 | 施工机具 使用费 | 管理费 | 利润 | 综合单价
99 | 030904006002 |  | 吸顶喇叭 | 1.名称:吸顶喇叭 2.类别:其余详见设计图纸及规范 | 个 | 20.41 | 29.30 | 0.07 | 5.68 | 4.10 | 59.56
地上公共广播
100 | 030412001013 |  | 配管JDG20 | 1.名称:配管JDG20 2.配置形式:暗配 3.类型:其余详见设计图纸及规范 | m | 5.80 | 5.00 |  | 1.67 | 1.16 | 13.63
101 | 030412004020 |  | 广播线WDZCN-RYS-B1(t1,d1)-2x1.5 | 1.名称:电气配线 2.型号:广播线WDZCN-RYS-B1(t1,d1)-2x1.5 3.其余详见设计图纸及规范 | m | 0.93 | 3.73 |  | 0.27 | 0.19 | 5.11
102 | 030904006003 |  | 吸顶喇叭 | 1.名称:吸顶喇叭 2.类别:其余详见设计图纸及规范 | 个 | 19.85 | 29.30 | 0.07 | 5.52 | 3.98 | 58.72
气体灭火
地上部分气体灭火
103 | 030412001014 |  | 配管JDG20 | 1.名称:配管JDG20 2.配置形式:暗配 3.类型:其余详见设计图纸及规范 | m | 5.80 | 5.00 |  | 1.67 | 1.16 | 13.63
104 | 030412004021 |  | 电源线WDUZCN-BYJ-B1(t1)-1.5mm2 | 1.名称:电气配线 2.规格:WDUZCN-BYJ-B1(t1)-1.5mm2 | m | 0.91 | 2.48 |  | 0.26 | 0.18 | 3.83
分部分项工程项目清单综合单价分析表(简表)
工程名称: |  | 消防工程 |  |  |  | 标段: |  |  |  | 第18页, 共80页
序号 | 项目编码 |  | 项目名称 | 项目特征描述 | 计量单位 | 综合单价组成明细(元)
[6 empty] | 人工费 | 材料费 | 施工机具 使用费 | 管理费 | 利润 | 综合单价
3.其余详见设计图纸及规范
105 | 030904003005 |  | 紧急启停按钮 | 1.名称:紧急启停按钮 2.其余详见设计图纸及规范 | 个 | 43.69 | 95.79 | 0.07 | 12.13 | 8.75 | 160.43
106 | 030904001004 |  | 编址感温探测器 | 1.名称:编址感温探测器 2.其余详见设计图纸及规范 | 个 | 30.05 | 35.61 | 0.27 | 8.41 | 6.06 | 80.40
107 | 030904001005 |  | 编址感烟探测器 | 1.名称:编址感烟探测器 2.其余详见设计图纸及规范 | 个 | 30.05 | 41.58 | 0.27 | 8.41 | 6.06 | 86.37
108 | 030904003006 |  | 气体灭火现场控制按钮 | 1.名称:气体灭火现场控制按钮 2.其余详见设计图纸及规范 | 个 | 43.69 | 81.63 | 0.07 | 12.13 | 8.75 | 146.27
109 | 030904004003 |  | 警铃 | 1.名称:警铃 2.其余详见设计图纸及规范 | 个 | 31.98 | 48.70 | 0.07 | 8.89 | 6.41 | 96.05
110 | 030413002001 |  | 放气灯 | 1.名称:放气灯 2.其余详见设计图纸及规范 | 套 | 27.17 | 83.87 |  | 7.81 | 5.43 | 124.28
111 | 030904009003 |  | 气体灭火控制盘GE | 1.名称:气体灭火控制盘GE 2.其余详见设计图纸及规范 | 台 | 92.64 | 2573.32 | 1.36 | 26.07 | 18.80 | 2712.19
112 | 030904009004 |  | 手/自动显示装置SZ | 1.名称:手/自动显示装置SZ 2.其余详见设计图纸及规范 | 台 | 41.56 | 50.41 | 2.75 | 12.73 | 8.86 | 116.31
地下室气体灭火
113 | 030412001015 |  | 配管JDG20 | 1.名称:配管JDG20 2.配置形式:暗配 | m | 5.96 | 5.00 |  | 1.71 | 1.19 | 13.88
分部分项工程项目清单综合单价分析表(简表)
工程名称: |  | 消防工程 |  |  |  | 标段: |  |  |  | 第19页, 共80页
序号 | 项目编码 |  | 项目名称 | 项目特征描述 | 计量单位 | 综合单价组成明细(元)
[6 empty] | 人工费 | 材料费 | 施工机具 使用费 | 管理费 | 利润 | 综合单价
3.类型:其余详见设计图纸及规范
114 | 030412004022 |  | 电源线WDUZCN-BYJ-B1(t1)-1.5mm2 | 1.名称:电气配线 2.规格:WDUZCN-BYJ-B1(t1)-1.5mm2 3.其余详见设计图纸及规范 | m | 0.93 | 2.48 |  | 0.27 | 0.19 | 3.87
115 | 030904001006 |  | 编址感烟探测器 | 1.名称:编址感烟探测器 2.其余详见设计图纸及规范 | 个 | 30.90 | 41.58 | 0.27 | 8.64 | 6.23 | 87.62
116 | 030904001007 |  | 编址感温探测器 | 1.名称:编址感温探测器 2.其余详见设计图纸及规范 | 个 | 30.90 | 35.61 | 0.27 | 8.64 | 6.23 | 81.65
117 | 030904003007 |  | 紧急启停按钮 | 1.名称:紧急启停按钮 2.其余详见设计图纸及规范 | 个 | 44.93 | 95.79 | 0.07 | 12.48 | 9.00 | 162.27
118 | 030904004004 |  | 警铃 | 1.名称:警铃 2.其余详见设计图纸及规范 | 个 | 32.89 | 48.70 | 0.07 | 9.14 | 6.59 | 97.39
119 | 030413002002 |  | 放气灯 | 1.名称:放气灯 2.其余详见设计图纸及规范 | 套 | 27.94 | 83.87 |  | 8.03 | 5.59 | 125.42
120 | 030904009005 |  | 气体灭火控制盘GE | 1.名称:气体灭火控制盘GE 2.其余详见设计图纸及规范 | 台 | 95.26 | 2573.32 | 1.36 | 26.79 | 19.32 | 2716.05
121 | 030904003008 |  | 气体灭火现场控制按钮 | 1.名称:气体灭火现场控制按钮 2.其余详见设计图纸及规范 | 个 | 44.93 | 81.63 | 0.07 | 12.48 | 9.00 | 148.11
分部分项工程项目清单综合单价分析表(简表)
工程名称: |  | 消防工程 |  |  |  | 标段: |  |  |  | 第20页, 共80页
序号 | 项目编码 |  | 项目名称 | 项目特征描述 | 计量单位 | 综合单价组成明细(元)
[6 empty] | 人工费 | 材料费 | 施工机具 使用费 | 管理费 | 利润 | 综合单价
122 | 030904009006 |  | 手/自动显示装置SZ | 1.名称:手/自动显示装置SZ 2.其余详见设计图纸及规范 | 台 | 42.73 | 50.41 | 2.75 | 13.07 | 9.10 | 118.06
防火门监控系统
地下室防火门监控系统
123 | 030412001016 |  | 配管JDG20 | 1.名称:配管JDG20 2.配置形式:暗配 3.类型:其余详见设计图纸及规范 | m | 5.96 | 5.00 |  | 1.71 | 1.19 | 13.88
124 | 030412004023 |  | 通讯线WDUZCN-RYS-B1-2x1.5mm2 | 1.名称:电气配线 2.规格:WDUZCN-RYS-B1-2x1.5mm2 3.其余详见设计图纸及规范 | m | 0.95 | 5.42 |  | 0.27 | 0.19 | 6.84
125 | 030412004024 |  | 电源线WDUZCN-BYJ-B1(t1)-1.5mm2 | 1.名称:电气配线 2.规格:WDUZCN-BYJ-B1(t1)-1.5mm2 3.其余详见设计图纸及规范 | m | 0.93 | 2.48 |  | 0.27 | 0.19 | 3.87
126 | 030904007011 |  | 防火门监控模块FHM | 1.名称:防火门监控模块FHM 2.其余详见设计图纸及规范 | 个 | 95.26 | 263.59 | 1.36 | 26.79 | 19.32 | 406.32
127 | 030506001001 |  | 防火门门磁开关 | 1.名称:防火门门磁开关 2.其余详见设计图纸及规范 | 套 | 35.23 | 33.66 | 0.34 | 10.91 | 7.11 | 87.25
地上防火门监控系统
分部分项工程项目清单综合单价分析表(简表)
工程名称: |  | 消防工程 |  |  |  | 标段: |  |  |  | 第21页, 共80页
序号 | 项目编码 |  | 项目名称 | 项目特征描述 | 计量单位 | 综合单价组成明细(元)
[6 empty] | 人工费 | 材料费 | 施工机具 使用费 | 管理费 | 利润 | 综合单价
128 | 030412001017 |  | 配管JDG20 | 1.名称:配管JDG20 2.配置形式:暗配 3.类型:其余详见设计图纸及规范 | m | 5.80 | 5.00 |  | 1.67 | 1.16 | 13.63
129 | 030412004025 |  | 通讯线WDUZCN-RYS-B1-2x1.5mm2 | 1.名称:电气配线 2.规格:WDUZCN-RYS-B1-2x1.5mm2 3.其余详见设计图纸及规范 | m | 0.93 | 5.42 |  | 0.27 | 0.19 | 6.80
130 | 030904007012 |  | 防火门监控模块FHM | 1.名称:防火门监控模块FHM 2.其余详见设计图纸及规范 | 个 | 92.64 | 263.59 | 1.36 | 26.07 | 18.80 | 402.46
131 | 030506001002 |  | 防火门门磁开关 | 1.名称:防火门门磁开关 2.其余详见设计图纸及规范 | 套 | 34.26 | 33.66 | 0.34 | 10.61 | 6.92 | 85.79
132 | 030904009007 |  | 监控分机 | 1.名称:监控分机 2.其余详见设计图纸及规范 | 台 | 539.66 | 573.86 | 26.91 | 157.11 | 113.31 | 1410.85
消防水
喷淋灭火系统
地上部分 ±0.00以上
133 | 030901001001 |  | 热浸锌镀锌无缝钢管¦DN150 | 1．安装部位：室内 2．介质：喷淋灭火 3．材质/规格：热浸锌镀锌无缝钢管¦DN150 4．连接形式：卡箍连接,管道及附件 | m | 36.37 | 114.77 | 5.98 | 11.37 | 8.47 | 176.95
分部分项工程项目清单综合单价分析表(简表)
工程名称: |  | 消防工程 |  |  |  | 标段: |  |  |  | 第22页, 共80页
序号 | 项目编码 |  | 项目名称 | 项目特征描述 | 计量单位 | 综合单价组成明细(元)
[6 empty] | 人工费 | 材料费 | 施工机具 使用费 | 管理费 | 利润 | 综合单价
安装 5.刷油：管道刷两道调和漆 6.含防火堵洞、支（吊）架制作安装、除锈、刷油 7.压力试验及冲洗设计要求:管道水压试验、水冲洗 8.管道标识设计要求:按设计要求 9.其他:未尽事项详见图纸、招标文件、工程量清单计价说明、国家相关规范等
134 | 030901001002 |  | 热浸锌镀锌无缝钢管¦DN200 | 1．安装部位：室内 2．介质：喷淋灭火 3．材质/规格：热浸锌镀锌无缝钢管¦DN200 4．连接形式：卡箍连接,管道及附件安装 5.刷油：管道刷两道调和漆 6.含防火堵洞、支（吊）架制作安装、除锈、刷油 7.压力试验及冲洗设计要求:管道水压试验、水冲洗 8.管道标识设计要求:按设计要求 9.其他:未尽事项详见图纸、招标文 | m | 47.99 | 196.44 | 13.42 | 16.47 | 12.28 | 286.62
分部分项工程项目清单综合单价分析表(简表)
工程名称: |  | 消防工程 |  |  |  | 标段: |  |  |  | 第23页, 共80页
序号 | 项目编码 |  | 项目名称 | 项目特征描述 | 计量单位 | 综合单价组成明细(元)
[6 empty] | 人工费 | 材料费 | 施工机具 使用费 | 管理费 | 利润 | 综合单价
件、工程量清单计价说明、国家相关规范等
135 | 030901001003 |  | 热浸镀锌钢管¦DN25 | 1．安装部位：室内 2．介质：喷淋灭火 3．材质/规格：热浸镀锌钢管 DN25 4．连接形式：螺纹连接,管道及附件安装 5.刷油：管道刷两道调和漆 6.含防火堵洞、支（吊）架制作安装、除锈、刷油 7.压力试验及冲洗设计要求:管道水压试验、水冲洗 8.管道标识设计要求:按设计要求 9.其他:未尽事项详见图纸、招标文件、工程量清单计价说明、国家相关规范等 | m | 23.12 | 15.14 | 2.26 | 6.95 | 5.08 | 52.55
136 | 030901001004 |  | 热浸镀锌钢管¦DN40 | 1．安装部位：室内 2．介质：喷淋灭火 3．材质/规格：热浸镀锌钢管 DN40 4．连接形式：螺纹连接,管道及附件安装 5.刷油：管道刷两道调和漆 6.含防火堵洞、支（吊）架制作安 | m | 26.27 | 22.61 | 3.06 | 8.03 | 5.87 | 65.84
分部分项工程项目清单综合单价分析表(简表)
工程名称: |  | 消防工程 |  |  |  | 标段: |  |  |  | 第24页, 共80页
序号 | 项目编码 |  | 项目名称 | 项目特征描述 | 计量单位 | 综合单价组成明细(元)
[6 empty] | 人工费 | 材料费 | 施工机具 使用费 | 管理费 | 利润 | 综合单价
装、除锈、刷油 7.压力试验及冲洗设计要求:管道水压试验、水冲洗 8.管道标识设计要求:按设计要求 9.其他:未尽事项详见图纸、招标文件、工程量清单计价说明、国家相关规范等
137 | 030901001005 |  | 热浸镀锌钢管¦DN50 | 1．安装部位：室内 2．介质：喷淋灭火 3．材质/规格：热浸镀锌钢管 DN50 4．连接形式：螺纹连接,管道及附件安装 5.刷油：管道刷两道调和漆 6.含防火堵洞、支（吊）架制作安装、除锈、刷油 7.压力试验及冲洗设计要求:管道水压试验、水冲洗 8.管道标识设计要求:按设计要求 9.其他:未尽事项详见图纸、招标文件、工程量清单计价说明、国家相关规范等 | m | 29.72 | 31.85 | 4.08 | 9.22 | 6.76 | 81.64
138 | 030901001006 |  | 热浸镀锌钢管¦DN65 | 1．安装部位：室内 2．介质：喷淋灭火 | m | 24.16 | 47.16 | 3.65 | 7.53 | 5.56 | 88.06
分部分项工程项目清单综合单价分析表(简表)
工程名称: |  | 消防工程 |  |  |  | 标段: |  |  |  | 第25页, 共80页
序号 | 项目编码 |  | 项目名称 | 项目特征描述 | 计量单位 | 综合单价组成明细(元)
[6 empty] | 人工费 | 材料费 | 施工机具 使用费 | 管理费 | 利润 | 综合单价
3．材质/规格：热浸镀锌钢管 DN65 4．连接形式：卡箍连接,管道及附件安装 5.刷油：管道刷两道调和漆 6.含防火堵洞、支（吊）架制作安装、除锈、刷油 7.压力试验及冲洗设计要求:管道水压试验、水冲洗 8.管道标识设计要求:按设计要求 9.其他:未尽事项详见图纸、招标文件、工程量清单计价说明、国家相关规范等
139 | 030901001007 |  | 热浸镀锌钢管¦DN80 | 1．安装部位：室内 2．介质：喷淋灭火 3．材质/规格：热浸镀锌钢管 DN80 4．连接形式：卡箍连接,管道及附件安装 5.刷油：管道刷两道调和漆 6.含防火堵洞、支（吊）架制作安装、除锈、刷油 7.压力试验及冲洗设计要求:管道水压试验、水冲洗 8.管道标识设计要求:按设计要求 | m | 28.45 | 61.58 | 4.09 | 8.81 | 6.51 | 109.45
分部分项工程项目清单综合单价分析表(简表)
工程名称: |  | 消防工程 |  |  |  | 标段: |  |  |  | 第26页, 共80页
序号 | 项目编码 |  | 项目名称 | 项目特征描述 | 计量单位 | 综合单价组成明细(元)
[6 empty] | 人工费 | 材料费 | 施工机具 使用费 | 管理费 | 利润 | 综合单价
9.其他:未尽事项详见图纸、招标文件、工程量清单计价说明、国家相关规范等
140 | 030901001008 |  | 热浸镀锌钢管¦DN100 | 1．安装部位：室内 2．介质：喷淋灭火 3．材质/规格：热浸镀锌钢管 DN100 4．连接形式：卡箍连接,管道及附件安装 5.刷油：管道刷两道调和漆 6.含防火堵洞、支（吊）架制作安装、除锈、刷油 7.压力试验及冲洗设计要求:管道水压试验、水冲洗 8.管道标识设计要求:按设计要求 9.其他:未尽事项详见图纸、招标文件、工程量清单计价说明、国家相关规范等 | m | 32.71 | 75.08 | 4.70 | 10.12 | 7.48 | 130.10
141 | 030901001009 |  | 热浸镀锌钢管¦DN150 | 1．安装部位：室内 2．介质：喷淋灭火 3．材质/规格：热浸镀锌钢管 DN150 4．连接形式：卡箍连接,管道及附件 | m | 36.37 | 102.83 | 5.98 | 11.37 | 8.47 | 165.02
分部分项工程项目清单综合单价分析表(简表)
工程名称: |  | 消防工程 |  |  |  | 标段: |  |  |  | 第27页, 共80页
序号 | 项目编码 |  | 项目名称 | 项目特征描述 | 计量单位 | 综合单价组成明细(元)
[6 empty] | 人工费 | 材料费 | 施工机具 使用费 | 管理费 | 利润 | 综合单价
安装 5.刷油：管道刷两道调和漆 6.含防火堵洞、支（吊）架制作安装、除锈、刷油 7.压力试验及冲洗设计要求:管道水压试验、水冲洗 8.管道标识设计要求:按设计要求 9.其他:未尽事项详见图纸、招标文件、工程量清单计价说明、国家相关规范等
142 | 030901003001 |  | 快速响应喷头,K=115 | 1.安装部位:快速响应喷头 2.材质、型号、规格:,K=115 3.装饰盘设计要求:其余详见图纸及设计规范 | 个 | 24.77 | 15.08 |  | 6.87 | 4.95 | 51.67
143 | 030901003002 |  | 快速响应喷头,K=80 | 1.安装部位:快速响应喷头 2.材质、型号、规格:,K=80 3.装饰盘设计要求:其余详见图纸及设计规范 | 个 | 23.57 | 14.04 |  | 6.54 | 4.72 | 48.87
144 | 030901003003 |  | 直立型仓库型特殊应用喷头 K=161 | 1.安装部位:直立型仓库型特殊应用喷头 2.材质、型号、规格:,K=161 3.装饰盘设计要求:其余详见图纸及设计规范 | 个 | 14.34 | 21.14 |  | 3.98 | 2.87 | 42.32
分部分项工程项目清单综合单价分析表(简表)
工程名称: |  | 消防工程 |  |  |  | 标段: |  |  |  | 第28页, 共80页
序号 | 项目编码 |  | 项目名称 | 项目特征描述 | 计量单位 | 综合单价组成明细(元)
[6 empty] | 人工费 | 材料费 | 施工机具 使用费 | 管理费 | 利润 | 综合单价
145 | 031002001001 |  | 信号闸阀 DN150 | 1．类型：信号闸阀 DN150 2．连接形式：法兰连接 3.材质：球磨铸铁阀体，S30408不锈钢阀杆、阀芯、筏板 4．其他:详见图纸及设计规范 | 个 | 133.20 | 933.63 | 31.36 | 45.62 | 32.91 | 1176.72
146 | 031002001002 |  | 信号闸阀 DN200 | 1．类型：信号闸阀 DN200 2．连接形式：法兰连接 3.材质：球磨铸铁阀体，S30408不锈钢阀杆、阀芯、筏板 4．其他:详见图纸及设计规范 | 个 | 208.35 | 1805.66 | 67.04 | 76.34 | 55.08 | 2212.47
147 | 030901007001 |  | 减压孔板 DN150 | 1.材质、规格:减压孔板 2.规格:DN150 | 个 | 36.39 | 152.52 | 17.77 | 15.02 | 10.83 | 232.53
148 | 030901007002 |  | 减压孔板 DN200 | 1.材质、规格:减压孔板 2.规格:DN200 | 个 | 36.39 | 261.93 | 17.77 | 15.02 | 10.83 | 341.94
149 | 030901006001 |  | 水流指示器 DN150 | 1.名称:水流指示器 DN150 2.连接形式:法兰连接 | 个 | 181.44 | 408.28 | 30.49 | 58.77 | 42.39 | 721.37
150 | 030901006002 |  | 水流指示器 DN200 | 1.名称:水流指示器 DN200 2.连接形式:法兰连接 | 个 | 240.18 | 558.41 | 60.23 | 83.30 | 60.08 | 1002.20
151 | 030901008001 |  | 末端试水装置 DN25 | 1.规格:末端试水装置 DN25 2.组装形式:其余详见图纸规范 | 套 | 76.68 | 174.07 | 2.61 | 21.99 | 15.86 | 291.21
分部分项工程项目清单综合单价分析表(简表)
工程名称: |  | 消防工程 |  |  |  | 标段: |  |  |  | 第29页, 共80页
序号 | 项目编码 |  | 项目名称 | 项目特征描述 | 计量单位 | 综合单价组成明细(元)
[6 empty] | 人工费 | 材料费 | 施工机具 使用费 | 管理费 | 利润 | 综合单价
152 | 031301003032 |  | 穿楼板套管DN200（穿DN150管） | 1.类型：钢套管 2.规格：穿过套管的介质管道公称直径为DN150 3.包含套管的制作安装、填塞密封材料、堵洞 | 个 | 73.12 | 71.59 | 1.89 | 20.79 | 15.00 | 182.39
153 | 030228010001 |  | 自动排气阀(含截止阀)DN20 | 1.名称:自动排气阀(含截止阀) 2.材质:螺纹连接 3.规格:DN20 4.其余详见图纸及设计规范 | 个 | 30.30 | 76.47 | 0.82 | 8.63 | 6.22 | 122.44
154 | 030228010002 |  | 末端试水阀 DN25 | 1.名称:末端试水阀 2.型号:DN25 3.其其余详见图纸及设计规范 | 个 | 11.00 | 59.20 | 1.13 | 3.36 | 2.43 | 77.12
155 | 030228010003 |  | 闸阀 DN150 | 1．类型：闸阀 DN150 2．连接形式：法兰连接 3．其他:详见图纸及设计规范 | 个 | 133.20 | 1105.23 | 31.54 | 45.67 | 32.95 | 1348.59
156 | 030228010004 |  | 泄水阀 DN50 | 1．类型：泄水阀 DN50 2．连接形式：螺纹连接 3．其他:详见图纸及设计规范 | 个 | 24.45 | 189.85 | 2.26 | 7.40 | 5.34 | 229.30
157 | 030228010005 |  | 湿式报警装置DN150 | 1.名称:湿式报警装置DN150 2.连接方式:法兰连接 3.附件：包含湿式阀、蝶阀、装配管、供水压力表、装置压力表、试验 | 组 | 800.42 | 1407.92 | 50.03 | 235.83 | 170.09 | 2664.29
分部分项工程项目清单综合单价分析表(简表)
工程名称: |  | 消防工程 |  |  |  | 标段: |  |  |  | 第30页, 共80页
序号 | 项目编码 |  | 项目名称 | 项目特征描述 | 计量单位 | 综合单价组成明细(元)
[6 empty] | 人工费 | 材料费 | 施工机具 使用费 | 管理费 | 利润 | 综合单价
阀、泄放试验阀、泄放试验管、试验管流量计、过滤器、延时器、水力警铃、报警截止阀、漏斗、压力开关等 3.其余详见图纸及设计规范
158 | 030909001001 |  | 水灭火控制装置调试 | 1.名称：水灭火控制装置调试 | 点 | 257.80 | 7.34 | 21.21 | 77.37 | 55.80 | 419.52
地下部分 ±0.00以下
159 | 030901001010 |  | 热浸镀锌钢管¦DN25 | 1．安装部位：室内 2．介质：喷淋灭火 3．材质/规格：热浸镀锌钢管 DN25 4．连接形式：螺纹连接,管道及附件安装 5.刷油：管道刷两道调和漆 6.含防火堵洞、支（吊）架制作安装、除锈、刷油 7.压力试验及冲洗设计要求:管道水压试验、水冲洗 8.管道标识设计要求:按设计要求 9.其他:未尽事项详见图纸、招标文件、工程量清单计价说明、国家相关规范等 | m | 23.77 | 15.14 | 2.26 | 7.13 | 5.21 | 53.52
160 | 030901001011 |  | 热浸镀锌钢管¦DN40 | 1．安装部位：室内 2．介质：喷淋灭火 | m | 27.01 | 22.61 | 3.06 | 8.23 | 6.02 | 66.93
分部分项工程项目清单综合单价分析表(简表)
工程名称: |  | 消防工程 |  |  |  | 标段: |  |  |  | 第31页, 共80页
序号 | 项目编码 |  | 项目名称 | 项目特征描述 | 计量单位 | 综合单价组成明细(元)
[6 empty] | 人工费 | 材料费 | 施工机具 使用费 | 管理费 | 利润 | 综合单价
3．材质/规格：热浸镀锌钢管 DN40 4．连接形式：螺纹连接,管道及附件安装 5.刷油：管道刷两道调和漆 6.含防火堵洞、支（吊）架制作安装、除锈、刷油 7.压力试验及冲洗设计要求:管道水压试验、水冲洗 8.管道标识设计要求:按设计要求 9.其他:未尽事项详见图纸、招标文件、工程量清单计价说明、国家相关规范等
161 | 030901001012 |  | 热浸镀锌钢管¦DN50 | 1．安装部位：室内 2．介质：喷淋灭火 3．材质/规格：热浸镀锌钢管 DN50 4．连接形式：螺纹连接,管道及附件安装 5.刷油：管道刷两道调和漆 6.含防火堵洞、支（吊）架制作安装、除锈、刷油 7.压力试验及冲洗设计要求:管道水压试验、水冲洗 8.管道标识设计要求:按设计要求 | m | 30.57 | 33.33 | 4.23 | 9.50 | 6.96 | 84.58
分部分项工程项目清单综合单价分析表(简表)
工程名称: |  | 消防工程 |  |  |  | 标段: |  |  |  | 第32页, 共80页
序号 | 项目编码 |  | 项目名称 | 项目特征描述 | 计量单位 | 综合单价组成明细(元)
[6 empty] | 人工费 | 材料费 | 施工机具 使用费 | 管理费 | 利润 | 综合单价
9.其他:未尽事项详见图纸、招标文件、工程量清单计价说明、国家相关规范等
162 | 030901001013 |  | 热浸镀锌钢管¦DN65 | 1．安装部位：室内 2．介质：喷淋灭火 3．材质/规格：热浸镀锌钢管 DN65 4．连接形式：卡箍连接,管道及附件安装 5.刷油：管道刷两道调和漆 6.含防火堵洞、支（吊）架制作安装、除锈、刷油 7.压力试验及冲洗设计要求:管道水压试验、水冲洗 8.管道标识设计要求:按设计要求 9.其他:未尽事项详见图纸、招标文件、工程量清单计价说明、国家相关规范等 | m | 24.85 | 42.47 | 3.65 | 7.72 | 5.70 | 84.38
163 | 030901001014 |  | 热浸镀锌钢管¦DN80 | 1．安装部位：室内 2．介质：喷淋灭火 3．材质/规格：热浸镀锌钢管 DN80 4．连接形式：卡箍连接,管道及附件安装 5.刷油：管道刷两道调和漆 | m | 29.26 | 61.58 | 4.09 | 9.03 | 6.67 | 110.63
分部分项工程项目清单综合单价分析表(简表)
工程名称: |  | 消防工程 |  |  |  | 标段: |  |  |  | 第33页, 共80页
序号 | 项目编码 |  | 项目名称 | 项目特征描述 | 计量单位 | 综合单价组成明细(元)
[6 empty] | 人工费 | 材料费 | 施工机具 使用费 | 管理费 | 利润 | 综合单价
6.含防火堵洞、支（吊）架制作安装、除锈、刷油 7.压力试验及冲洗设计要求:管道水压试验、水冲洗 8.管道标识设计要求:按设计要求 9.其他:未尽事项详见图纸、招标文件、工程量清单计价说明、国家相关规范等
164 | 030901001015 |  | 热浸镀锌钢管¦DN100 | 1．安装部位：室内 2．介质：喷淋灭火 3．材质/规格：热浸镀锌钢管 DN100 4．连接形式：卡箍连接,管道及附件安装 5.刷油：管道刷两道调和漆 6.含防火堵洞、支（吊）架制作安装、除锈、刷油 7.压力试验及冲洗设计要求:管道水压试验、水冲洗 8.管道标识设计要求:按设计要求 9.其他:未尽事项详见图纸、招标文件、工程量清单计价说明、国家相关规范等 | m | 33.64 | 75.08 | 4.70 | 10.37 | 7.67 | 131.46
分部分项工程项目清单综合单价分析表(简表)
工程名称: |  | 消防工程 |  |  |  | 标段: |  |  |  | 第34页, 共80页
序号 | 项目编码 |  | 项目名称 | 项目特征描述 | 计量单位 | 综合单价组成明细(元)
[6 empty] | 人工费 | 材料费 | 施工机具 使用费 | 管理费 | 利润 | 综合单价
165 | 030901001016 |  | 热浸镀锌钢管¦DN150 | 1．安装部位：室内 2．介质：喷淋灭火 3．材质/规格：热浸镀锌钢管 DN150 4．连接形式：卡箍连接,管道及附件安装 5.刷油：管道刷两道调和漆 6.含防火堵洞、支（吊）架制作安装、除锈、刷油 7.压力试验及冲洗设计要求:管道水压试验、水冲洗 8.管道标识设计要求:按设计要求 9.其他:未尽事项详见图纸、招标文件、工程量清单计价说明、国家相关规范等 | m | 39.40 | 106.58 | 6.09 | 12.24 | 9.10 | 173.40
166 | 030901001017 |  | 热浸镀锌钢管¦DN200 | 1．安装部位：室内 2．介质：喷淋灭火 3．材质/规格：热浸镀锌钢管 DN200 4．连接形式：卡箍连接,管道及附件安装 5.刷油：管道刷两道调和漆 6.含防火堵洞、支（吊）架制作安 | m | 49.35 | 165.18 | 13.42 | 16.84 | 12.55 | 257.36
分部分项工程项目清单综合单价分析表(简表)
工程名称: |  | 消防工程 |  |  |  | 标段: |  |  |  | 第35页, 共80页
序号 | 项目编码 |  | 项目名称 | 项目特征描述 | 计量单位 | 综合单价组成明细(元)
[6 empty] | 人工费 | 材料费 | 施工机具 使用费 | 管理费 | 利润 | 综合单价
装、除锈、刷油 7.压力试验及冲洗设计要求:管道水压试验、水冲洗 8.管道标识设计要求:按设计要求 9.其他:未尽事项详见图纸、招标文件、工程量清单计价说明、国家相关规范等
167 | 031001006001 |  | 不锈钢管 DN200 | 1．安装部位：室内 2．材质/规格：不锈钢管 DN200 4．连接形式：法兰连接,管道及附件安装 5.刷油：管道刷两道调和漆 6.含防火堵洞、支（吊）架制作安装、除锈、刷油 7.压力试验及冲洗设计要求:管道水压试验、水冲洗 8.管道标识设计要求:按设计要求 9.其他:未尽事项详见图纸、招标文件、工程量清单计价说明、国家相关规范等 | m | 65.59 | 353.06 | 17.37 | 22.82 | 16.59 | 475.44
168 | 030228010006 |  | 湿式报警装置DN150 | 1.名称:湿式报警装置DN150 2.连接方式:法兰连接 3.附件：包含湿式阀、蝶阀、装配 | 组 | 823.08 | 1407.92 | 50.03 | 242.11 | 174.62 | 2697.76
分部分项工程项目清单综合单价分析表(简表)
工程名称: |  | 消防工程 |  |  |  | 标段: |  |  |  | 第36页, 共80页
序号 | 项目编码 |  | 项目名称 | 项目特征描述 | 计量单位 | 综合单价组成明细(元)
[6 empty] | 人工费 | 材料费 | 施工机具 使用费 | 管理费 | 利润 | 综合单价
管、供水压力表、装置压力表、试验阀、泄放试验阀、泄放试验管、试验管流量计、过滤器、延时器、水力警铃、报警截止阀、漏斗、压力开关等 3.其余详见图纸及设计规范
169 | 030228010007 |  | 湿式报警装置DN200 | 1.名称:湿式报警装置DN200 2.连接方式:法兰连接 3.附件：包含湿式阀、蝶阀、装配管、供水压力表、装置压力表、试验阀、泄放试验阀、泄放试验管、试验管流量计、过滤器、延时器、水力警铃、报警截止阀、漏斗、压力开关等 3.其余详见图纸及设计规范 | 组 | 1034.55 | 2309.45 | 84.12 | 310.21 | 223.73 | 3962.06
170 | 030228010008 |  | 信号闸阀 DN150 | 1．类型：信号闸阀 DN150 2．连接形式：法兰连接 3．其他:详见图纸及设计规范 | 个 | 136.97 | 933.63 | 31.36 | 46.66 | 33.67 | 1182.29
171 | 030228010009 |  | 信号闸阀 DN200 | 1．类型：信号闸阀 DN200 2．连接形式：法兰连接 3．其他:详见图纸及设计规范 | 个 | 214.25 | 1805.66 | 67.04 | 77.97 | 56.26 | 2221.18
172 | 030228010010 |  | 信号闸阀 DN100 | 1．类型：信号闸阀 DN100 2．连接形式：法兰连接 3．其他:详见图纸及设计规范 | 个 | 97.30 | 640.02 | 27.37 | 34.56 | 24.93 | 824.18
分部分项工程项目清单综合单价分析表(简表)
工程名称: |  | 消防工程 |  |  |  | 标段: |  |  |  | 第37页, 共80页
序号 | 项目编码 |  | 项目名称 | 项目特征描述 | 计量单位 | 综合单价组成明细(元)
[6 empty] | 人工费 | 材料费 | 施工机具 使用费 | 管理费 | 利润 | 综合单价
173 | 030228010011 |  | 信号闸阀 DN65 | 1．类型：信号闸阀 DN65 2．连接形式：法兰连接 3．其他:详见图纸及设计规范 | 个 | 68.93 | 514.30 | 23.29 | 25.56 | 18.44 | 650.52
174 | 030228010012 |  | 信号闸阀 DN50 | 1．类型：信号闸阀 DN50 2．连接形式：螺纹连接 3．其他:详见图纸及设计规范 | 个 | 25.14 | 462.95 | 2.73 | 7.73 | 5.57 | 504.12
175 | 030228010013 |  | 信号闸阀 DN40 | 1．类型：信号闸阀 DN40 2．连接形式：螺纹连接 3．其他:详见图纸及设计规范 | 个 | 25.14 | 435.24 | 1.77 | 7.46 | 5.38 | 474.99
176 | 030228010014 |  | 信号闸阀 DN25 | 1．类型：信号闸阀 DN25 2．连接形式：螺纹连接 3．其他:详见图纸及设计规范 | 个 | 11.31 | 109.02 | 1.13 | 3.45 | 2.49 | 127.40
177 | 030228010015 |  | 自动排气阀(含截止阀)DN20 | 1.名称:自动排气阀(含截止阀) 2.材质:螺纹连接 3.规格:DN20 4.其余详见图纸及设计规范 | 个 | 31.15 | 76.47 | 0.91 | 8.88 | 6.41 | 123.82
178 | 030901007003 |  | 减压孔板 DN150 | 1.材质、规格:减压孔板 2.规格:DN150 | 个 | 37.42 | 152.52 | 17.77 | 15.30 | 11.04 | 234.05
179 | 030901006003 |  | 水流指示器 DN150 | 1.名称:水流指示器 DN150 2.连接形式:法兰连接 | 个 | 186.58 | 408.28 | 30.49 | 60.19 | 43.41 | 728.95
分部分项工程项目清单综合单价分析表(简表)
工程名称: |  | 消防工程 |  |  |  | 标段: |  |  |  | 第38页, 共80页
序号 | 项目编码 |  | 项目名称 | 项目特征描述 | 计量单位 | 综合单价组成明细(元)
[6 empty] | 人工费 | 材料费 | 施工机具 使用费 | 管理费 | 利润 | 综合单价
180 | 030901006004 |  | 水流指示器 DN200 | 1.名称:水流指示器 DN200 2.连接形式:法兰连接 | 个 | 246.98 | 558.41 | 60.23 | 85.19 | 61.44 | 1012.25
181 | 030901003004 |  | 直立型喷头,K=80 | 1.安装部位:直立型喷头 2.材质、型号、规格:K=80 3.装饰盘设计要求:其余详见图纸及设计规范 | 个 | 14.04 | 9.32 |  | 3.89 | 2.81 | 30.05
182 | 030228010016 |  | 闸阀 DN200 | 1．类型：闸阀 DN200 2．连接形式：法兰连接 3．其他:详见图纸及设计规范 | 个 | 214.25 | 1859.92 | 66.86 | 77.92 | 56.22 | 2275.17
183 | 031002004001 |  | 减压阀组 DN200 | 1．类型：减压阀组 DN200 2．连接形式：法兰连接 3．其他:含三个闸阀，一个Y型过滤器、1个比例式减压阀、1个安全阀、1个软接头、压力表等 | 组 | 1064.94 | 12655.98 | 158.87 | 339.24 | 244.76 | 14463.79
184 | 031002001003 |  | 止回阀 DN200 | 1．类型：止回阀 DN200 2．连接形式：法兰连接 3．其他:详见图纸及设计规范 | 个 | 214.25 | 1374.57 | 67.04 | 77.97 | 56.26 | 1790.09
185 | 030903003001 |  | 泡沫液贮罐 | 1.容量:2T 2.罐体材质：Q345R,立式安装 3.泡沫：3%水成膜泡沫液 | 台 | 1707.68 | 25676.49 | 332.29 | 565.68 | 407.99 | 28690.13
分部分项工程项目清单综合单价分析表(简表)
工程名称: |  | 消防工程 |  |  |  | 标段: |  |  |  | 第39页, 共80页
序号 | 项目编码 |  | 项目名称 | 项目特征描述 | 计量单位 | 综合单价组成明细(元)
[6 empty] | 人工费 | 材料费 | 施工机具 使用费 | 管理费 | 利润 | 综合单价
186 | 030903002001 |  | 比例混合器 | 2.类型:比例混合器 2.选用的比例混合器,混合器流量范围4-112L/s,混合比3%,工作压力范围0.6-1.2MPa,通径DN150 | 台 | 282.74 | 2491.50 | 273.01 | 154.11 | 111.15 | 3312.51
187 | 031002001004 |  | 手动球阀DN50 | 1.名称：手动球阀 2.规格：DN50 | 个 | 25.14 | 239.50 | 2.73 | 7.73 | 5.57 | 280.67
188 | 031002001005 |  | 定比减压阀DN50 | 1.名称：定比减压阀 2.规格：DN50 | 个 | 25.14 | 684.62 | 2.73 | 7.73 | 5.57 | 725.79
189 | 031002001006 |  | 泡沫液压控制阀DN50 | 1.名称：泡沫液压控制阀 2.规格：DN50 | 个 | 59.52 | 528.35 | 19.72 | 21.97 | 15.85 | 645.41
190 | 031002001007 |  | 止回阀DN50 | 1.名称：止回阀 2.规格：DN50 | 个 | 25.14 | 181.47 | 2.73 | 7.73 | 5.57 | 222.64
191 | 031002006001 |  | Y型过滤器 DN50 | 1．类型：Y型过滤器 DN50 2．连接形式：螺纹连接 3．其他:详见图纸及设计规范 | 个 | 27.42 | 177.59 | 2.73 | 8.36 | 6.03 | 222.13
192 | 031002006002 |  | Y型过滤器 DN200 | 1．类型：Y型过滤器 DN200 2．连接形式：法兰连接 3．其他:详见图纸及设计规范 | 个 | 245.58 | 1213.56 | 74.13 | 88.62 | 63.94 | 1685.83
193 | 030901008002 |  | 末端试水装置 DN25 | 1.规格:末端试水装置 DN25 2.组装形式:其余详见图纸规范 | 套 | 78.85 | 174.07 | 2.61 | 22.59 | 16.29 | 294.41
分部分项工程项目清单综合单价分析表(简表)
工程名称: |  | 消防工程 |  |  |  | 标段: |  |  |  | 第40页, 共80页
序号 | 项目编码 |  | 项目名称 | 项目特征描述 | 计量单位 | 综合单价组成明细(元)
[6 empty] | 人工费 | 材料费 | 施工机具 使用费 | 管理费 | 利润 | 综合单价
194 | 030228010017 |  | 末端试水阀 DN25 | 1.名称:末端试水阀 2.型号:DN25 3.其其余详见图纸及设计规范 | 个 | 11.31 | 59.20 | 1.13 | 3.45 | 2.49 | 77.58
195 | 030228010018 |  | 泄水阀 DN50 | 1．类型：泄水阀 DN50 2．连接形式：螺纹连接 3．其他:详见图纸及设计规范 | 个 | 25.14 | 189.85 | 2.26 | 7.60 | 5.48 | 230.33
196 | 031301003033 |  | 刚性防水套管（穿DN200管） | 1.类型：刚性防水套管 2.规格：穿过套管的介质管道公称直径为DN200 3.包含套管的制作安装、填塞密封材料、堵洞 | 个 | 208.16 | 153.44 | 26.54 | 65.06 | 46.94 | 500.14
197 | 031301003034 |  | 穿楼板套管DN200（穿DN150管） | 1.类型：钢套管 2.规格：穿过套管的介质管道公称直径为DN150 3.包含套管的制作安装、填塞密封材料、堵洞 | 个 | 75.19 | 71.59 | 1.89 | 21.37 | 15.42 | 185.46
198 | 031301003035 |  | 穿楼板套管DN250（穿DN200管） | 1.类型：钢套管 2.规格：穿过套管的介质管道公称直径为DN200 3.包含套管的制作安装、填塞密封材料、堵洞 | 个 | 91.56 | 84.19 | 2.41 | 26.05 | 18.79 | 223.00
分部分项工程项目清单综合单价分析表(简表)
工程名称: |  | 消防工程 |  |  |  | 标段: |  |  |  | 第41页, 共80页
序号 | 项目编码 |  | 项目名称 | 项目特征描述 | 计量单位 | 综合单价组成明细(元)
[6 empty] | 人工费 | 材料费 | 施工机具 使用费 | 管理费 | 利润 | 综合单价
199 | 031301003036 |  | 穿梁套管 DN150 | 1.类型：钢套管 2.规格：穿过套管的介质管道公称直径为DN150 3.包含套管的制作安装、填塞密封材料、堵洞 | 个 | 75.19 | 71.59 | 2.08 | 21.42 | 15.45 | 185.73
200 | 031301003037 |  | 穿梁套管 DN100 | 1.类型：钢套管 2.规格：穿过套管的介质管道公称直径为DN100 3.包含套管的制作安装、填塞密封材料、堵洞 | 个 | 44.29 | 42.98 | 1.99 | 12.83 | 9.26 | 111.35
201 | 031301003038 |  | 穿梁套管 DN65 | 1.类型：钢套管 2.规格：穿过套管的介质管道公称直径为DN65 3.包含套管的制作安装、填塞密封材料、堵洞 | 个 | 24.45 | 25.37 | 1.38 | 7.16 | 5.17 | 63.53
202 | 031301003039 |  | 穿梁套管 DN50 | 1.类型：钢套管 2.规格：穿过套管的介质管道公称直径为DN50 3.包含套管的制作安装、填塞密封材料、堵洞 | 个 | 18.19 | 20.37 | 1.29 | 5.40 | 3.90 | 49.15
203 | 031301003040 |  | 穿梁套管 DN40 | 1.类型：钢套管 2.规格：穿过套管的介质管道公称直 | 个 | 18.19 | 20.37 | 1.29 | 5.40 | 3.90 | 49.15
分部分项工程项目清单综合单价分析表(简表)
工程名称: |  | 消防工程 |  |  |  | 标段: |  |  |  | 第42页, 共80页
序号 | 项目编码 |  | 项目名称 | 项目特征描述 | 计量单位 | 综合单价组成明细(元)
[6 empty] | 人工费 | 材料费 | 施工机具 使用费 | 管理费 | 利润 | 综合单价
径为DN40 3.包含套管的制作安装、填塞密封材料、堵洞
204 | 031301003041 |  | 穿梁套管 DN25 | 1.类型：钢套管 2.规格：穿过套管的介质管道公称直径为DN25 3.包含套管的制作安装、填塞密封材料、堵洞 | 个 | 12.71 | 9.57 | 1.21 | 3.86 | 2.78 | 30.13
205 | 030909001002 |  | 水灭火控制装置调试 | 1.名称：水灭火控制装置调试 | 点 | 265.10 | 7.34 | 21.21 | 79.39 | 57.26 | 430.30
消火栓灭火系统
地上部分 ±0.00以上
206 | 030901002001 |  | 热浸镀锌钢管¦DN150 | 1．安装部位：室内 2．介质：消火栓灭火 3．材质/规格：热浸镀锌钢管 DN150 4．连接形式：卡箍连接,管道及附件安装 5.刷油：管道刷两道调和漆 6.含防火堵洞、支（吊）架制作安装、除锈、刷油 7.压力试验及冲洗设计要求:管道水 | m | 35.57 | 93.90 | 5.49 | 11.03 | 8.21 | 154.20
分部分项工程项目清单综合单价分析表(简表)
工程名称: |  | 消防工程 |  |  |  | 标段: |  |  |  | 第43页, 共80页
序号 | 项目编码 |  | 项目名称 | 项目特征描述 | 计量单位 | 综合单价组成明细(元)
[6 empty] | 人工费 | 材料费 | 施工机具 使用费 | 管理费 | 利润 | 综合单价
压试验、水冲洗 8.管道标识设计要求:按设计要求 9.其他:未尽事项详见图纸、招标文件、工程量清单计价说明、国家相关规范等
207 | 030901002002 |  | 热浸镀锌钢管¦DN65 | 1．安装部位：室内 2．介质：消火栓灭火 3．材质/规格：热浸镀锌钢管 DN65 4．连接形式：卡箍连接,管道及附件安装 5.刷油：管道刷两道调和漆 6.含防火堵洞、支（吊）架制作安装、除锈、刷油 7.压力试验及冲洗设计要求:管道水压试验、水冲洗 8.管道标识设计要求:按设计要求 9.其他:未尽事项详见图纸、招标文件、工程量清单计价说明、国家相关规范等 | m | 21.11 | 38.14 | 3.37 | 6.61 | 4.90 | 74.12
208 | 030901002003 |  | 热浸锌镀锌无缝钢管¦DN65 | 1．安装部位：室内 2．介质：消火栓灭火 3．材质/规格：热浸锌镀锌无缝钢管¦DN65 | m | 21.11 | 45.42 | 3.37 | 6.61 | 4.90 | 81.41
分部分项工程项目清单综合单价分析表(简表)
工程名称: |  | 消防工程 |  |  |  | 标段: |  |  |  | 第44页, 共80页
序号 | 项目编码 |  | 项目名称 | 项目特征描述 | 计量单位 | 综合单价组成明细(元)
[6 empty] | 人工费 | 材料费 | 施工机具 使用费 | 管理费 | 利润 | 综合单价
4．连接形式：卡箍连接,管道及附件安装 5.刷油：管道刷两道调和漆 6.含防火堵洞、支（吊）架制作安装、除锈、刷油 7.压力试验及冲洗设计要求:管道水压试验、水冲洗 8.管道标识设计要求:按设计要求 9.其他:未尽事项详见图纸、招标文件、工程量清单计价说明、国家相关规范等
209 | 030901002004 |  | 热浸锌镀锌无缝钢管¦DN100 | 1．安装部位：室内 2．介质：消火栓灭火 3．材质/规格：热浸锌镀锌无缝钢管¦DN100 4．连接形式：卡箍连接,管道及附件安装 5.刷油：管道刷两道调和漆 6.含防火堵洞、支（吊）架制作安装、除锈、刷油 7.压力试验及冲洗设计要求:管道水压试验、水冲洗 8.管道标识设计要求:按设计要求 | m | 27.83 | 74.58 | 4.42 | 8.69 | 6.45 | 121.96
分部分项工程项目清单综合单价分析表(简表)
工程名称: |  | 消防工程 |  |  |  | 标段: |  |  |  | 第45页, 共80页
序号 | 项目编码 |  | 项目名称 | 项目特征描述 | 计量单位 | 综合单价组成明细(元)
[6 empty] | 人工费 | 材料费 | 施工机具 使用费 | 管理费 | 利润 | 综合单价
9.其他:未尽事项详见图纸、招标文件、工程量清单计价说明、国家相关规范等
210 | 030901002005 |  | 热浸锌镀锌无缝钢管¦DN150 | 1．安装部位：室内 2．介质：消火栓灭火 3．材质/规格：热浸锌镀锌无缝钢管¦DN150 4．连接形式：卡箍连接,管道及附件安装 5.刷油：管道刷两道调和漆 6.含防火堵洞、支（吊）架制作安装、除锈、刷油 7.压力试验及冲洗设计要求:管道水压试验、水冲洗 8.管道标识设计要求:按设计要求 9.其他:未尽事项详见图纸、招标文件、工程量清单计价说明、国家相关规范等 | m | 35.57 | 113.26 | 5.93 | 11.14 | 8.30 | 174.20
211 | 030901010001 |  | 带卷盘消火栓-普通消火栓 | 1.安装方式:带卷盘消火栓-普通消火栓 2.型号、规格:采用铝合金箱,箱内设有DN65消火栓一个,25米xDN65衬胶水龙带一条,喷嘴口径DN19水枪一 | 套 | 114.59 | 1112.49 |  | 31.78 | 22.92 | 1281.78
分部分项工程项目清单综合单价分析表(简表)
工程名称: |  | 消防工程 |  |  |  | 标段: |  |  |  | 第46页, 共80页
序号 | 项目编码 |  | 项目名称 | 项目特征描述 | 计量单位 | 综合单价组成明细(元)
[6 empty] | 人工费 | 材料费 | 施工机具 使用费 | 管理费 | 利润 | 综合单价
支,警铃、指示灯。消防软管转盘:DN25消防转盘一套、软管卷盘胶管长25m、DN6小水枪一支。
212 | 030901010002 |  | 带卷盘的消火栓-减压消火栓 | 1.安装方式:带卷盘消火栓-普通消火栓 2.型号、规格:采用铝合金箱,箱内设SNJ65减压稳压消火栓一个,25米xDN65衬胶水龙带一条,喷嘴口径DN19水枪一支,警铃、指示灯。消防软管转盘:DN25消防转盘一套、软管卷盘胶管长25m、DN6小水枪一支。 | 套 | 114.59 | 1251.80 |  | 31.78 | 22.92 | 1421.09
213 | 030910002001 |  | 灭火器箱 | 1.安装方式:灭火器箱 2.型号、规格:含2具灭火器MF/ABC5 | 个 | 28.64 | 169.88 |  | 7.94 | 5.73 | 212.19
214 | 030901010003 |  | 试验用消火栓 DN65 | 1.名称：试验用消火栓 DN65 | 套 | 27.34 | 180.94 |  | 7.58 | 5.47 | 221.33
215 | 031002001008 |  | 闸阀 DN100 | 1．类型：闸阀 DN100 2．连接形式：法兰连接 3．其他:详见图纸及设计规范 | 个 | 94.62 | 660.07 | 27.30 | 33.80 | 24.38 | 840.17
216 | 031002001009 |  | 闸阀 DN150 | 1．类型：闸阀 DN150 2．连接形式：法兰连接 3．其他:详见图纸及设计规范 | 个 | 133.20 | 1105.23 | 31.36 | 45.62 | 32.91 | 1348.32
分部分项工程项目清单综合单价分析表(简表)
工程名称: |  | 消防工程 |  |  |  | 标段: |  |  |  | 第47页, 共80页
序号 | 项目编码 |  | 项目名称 | 项目特征描述 | 计量单位 | 综合单价组成明细(元)
[6 empty] | 人工费 | 材料费 | 施工机具 使用费 | 管理费 | 利润 | 综合单价
217 | 031002001010 |  | 闸阀 DN65 | 1．类型：闸阀 DN65 2．连接形式：法兰连接 3．其他:详见图纸及设计规范 | 个 | 67.03 | 407.68 | 23.24 | 25.02 | 18.05 | 541.02
218 | 030601002001 |  | 压力表 | 1．类型：压力表 2．其他:详见图纸及设计规范 | 个 | 39.36 | 32.43 | 0.58 | 11.75 | 7.99 | 92.11
219 | 031002001011 |  | 自动排气阀（含截止阀）DN20 | 1.名称：自动排气阀（含截止阀）DN20 2.其余详见设计图纸及规范 | 个 | 30.30 | 76.47 | 0.82 | 8.63 | 6.22 | 122.44
220 | 031301003042 |  | 穿楼板套管DN100（穿65管） | 1.类型：钢套管 2.规格：穿过套管的介质管道公称直径为DN65 3.包含套管的制作安装、填塞密封材料、堵洞 | 个 | 23.77 | 25.37 | 1.38 | 6.97 | 5.03 | 62.52
221 | 031301003043 |  | 穿楼板套管DN150（穿100管） | 1.类型：钢套管 2.规格：穿过套管的介质管道公称直径为DN100 3.包含套管的制作安装、填塞密封材料、堵洞 | 个 | 43.07 | 42.98 | 1.81 | 12.44 | 8.98 | 109.28
222 | 031301003044 |  | 穿楼板套管DN200（穿150管） | 1.类型：钢套管 2.规格：穿过套管的介质管道公称直径为DN150 3.包含套管的制作安装、填塞密封材 | 个 | 73.12 | 71.59 | 2.08 | 20.85 | 15.04 | 182.68
分部分项工程项目清单综合单价分析表(简表)
工程名称: |  | 消防工程 |  |  |  | 标段: |  |  |  | 第48页, 共80页
序号 | 项目编码 |  | 项目名称 | 项目特征描述 | 计量单位 | 综合单价组成明细(元)
[6 empty] | 人工费 | 材料费 | 施工机具 使用费 | 管理费 | 利润 | 综合单价
料、堵洞
223 | 031301003045 |  | 刚性防水套管DN65 | 1.类型：刚性防水套管 2.规格：穿过套管的介质管道公称直径为DN65 3.包含套管的制作安装、填塞密封材料、堵洞 | 个 | 117.83 | 77.59 | 13.29 | 36.35 | 26.23 | 271.29
224 | 030909001003 |  | 水灭火控制装置调试 | 1.系统形式:水灭火控制装置调试 | 点 | 173.15 | 3.45 | 6.88 | 49.92 | 36.01 | 269.41
地下部分 ±0.00以下
225 | 030901002006 |  | 热浸镀锌钢管¦DN50 | 1．安装部位：室内 2．介质：消火栓灭火 3．材质/规格：热浸镀锌钢管 DN50 4．连接形式：螺纹连接,管道及附件安装 5.刷油：管道刷两道调和漆 6.含防火堵洞、支（吊）架制作安装、除锈、刷油 7.压力试验及冲洗设计要求:管道水压试验、水冲洗 8.管道标识设计要求:按设计要求 9.其他:未尽事项详见图纸、招标文件、工程量清单计价说明、国家相关规范等 | m | 29.74 | 31.82 | 2.65 | 8.83 | 6.48 | 79.52
分部分项工程项目清单综合单价分析表(简表)
工程名称: |  | 消防工程 |  |  |  | 标段: |  |  |  | 第49页, 共80页
序号 | 项目编码 |  | 项目名称 | 项目特征描述 | 计量单位 | 综合单价组成明细(元)
[6 empty] | 人工费 | 材料费 | 施工机具 使用费 | 管理费 | 利润 | 综合单价
226 | 030901002007 |  | 热浸锌镀锌无缝钢管¦DN65 | 1．安装部位：室内 2．介质：消火栓灭火 3．材质/规格：热浸锌镀锌无缝钢管¦DN65 4．连接形式：卡箍连接,管道及附件安装 5.刷油：管道刷两道调和漆 6.含防火堵洞、支（吊）架制作安装、除锈、刷油 7.压力试验及冲洗设计要求:管道水压试验、水冲洗 8.管道标识设计要求:按设计要求 9.其他:未尽事项详见图纸、招标文件、工程量清单计价说明、国家相关规范等 | m | 21.71 | 45.42 | 3.37 | 6.77 | 5.02 | 82.29
227 | 030901002008 |  | 热浸镀锌钢管¦DN100 | 1．安装部位：室内 2．介质：消火栓灭火 3．材质/规格：热浸镀锌钢管 DN100 4．连接形式：卡箍连接,管道及附件安装 5.刷油：管道刷两道调和漆 6.含防火堵洞、支（吊）架制作安 | m | 33.64 | 62.03 | 4.45 | 10.31 | 7.62 | 118.04
分部分项工程项目清单综合单价分析表(简表)
工程名称: |  | 消防工程 |  |  |  | 标段: |  |  |  | 第50页, 共80页
序号 | 项目编码 |  | 项目名称 | 项目特征描述 | 计量单位 | 综合单价组成明细(元)
[6 empty] | 人工费 | 材料费 | 施工机具 使用费 | 管理费 | 利润 | 综合单价
装、除锈、刷油 7.压力试验及冲洗设计要求:管道水压试验、水冲洗 8.管道标识设计要求:按设计要求 9.其他:未尽事项详见图纸、招标文件、工程量清单计价说明、国家相关规范等
228 | 030901002009 |  | 热浸镀锌钢管¦DN150 | 1．安装部位：室内 2．介质：消火栓灭火 3．材质/规格：热浸镀锌钢管 DN150 4．连接形式：卡箍连接,管道及附件安装 5.刷油：管道刷两道调和漆 6.含防火堵洞、支（吊）架制作安装、除锈、刷油 7.压力试验及冲洗设计要求:管道水压试验、水冲洗 8.管道标识设计要求:按设计要求 9.其他:未尽事项详见图纸、招标文件、工程量清单计价说明、国家相关规范等 | m | 36.58 | 93.90 | 5.49 | 11.31 | 8.41 | 155.68
分部分项工程项目清单综合单价分析表(简表)
工程名称: |  | 消防工程 |  |  |  | 标段: |  |  |  | 第51页, 共80页
序号 | 项目编码 |  | 项目名称 | 项目特征描述 | 计量单位 | 综合单价组成明细(元)
[6 empty] | 人工费 | 材料费 | 施工机具 使用费 | 管理费 | 利润 | 综合单价
229 | 030901002010 |  | 热浸锌镀锌无缝钢管¦DN100 | 1．安装部位：室内 2．介质：消火栓灭火 3．材质/规格：热浸锌镀锌无缝钢管¦DN100 4．连接形式：卡箍连接,管道及附件安装 5.刷油：管道刷两道调和漆 6.含防火堵洞、支（吊）架制作安装、除锈、刷油 7.压力试验及冲洗设计要求:管道水压试验、水冲洗 8.管道标识设计要求:按设计要求 9.其他:未尽事项详见图纸、招标文件、工程量清单计价说明、国家相关规范等 | m | 28.61 | 74.57 | 4.42 | 8.90 | 6.61 | 123.10
230 | 030901002011 |  | 热浸锌镀锌无缝钢管¦DN150 | 1．安装部位：室内 2．介质：消火栓灭火 3．材质/规格：热浸锌镀锌无缝钢管¦DN150 4．连接形式：卡箍连接,管道及附件安装 5.刷油：管道刷两道调和漆 6.含防火堵洞、支（吊）架制作安 | m | 36.58 | 113.26 | 5.93 | 11.41 | 8.50 | 175.68
分部分项工程项目清单综合单价分析表(简表)
工程名称: |  | 消防工程 |  |  |  | 标段: |  |  |  | 第52页, 共80页
序号 | 项目编码 |  | 项目名称 | 项目特征描述 | 计量单位 | 综合单价组成明细(元)
[6 empty] | 人工费 | 材料费 | 施工机具 使用费 | 管理费 | 利润 | 综合单价
装、除锈、刷油 7.压力试验及冲洗设计要求:管道水压试验、水冲洗 8.管道标识设计要求:按设计要求 9.其他:未尽事项详见图纸、招标文件、工程量清单计价说明、国家相关规范等
231 | 031002001012 |  | 闸阀 DN65 | 1．类型：闸阀 DN65 2．连接形式：法兰连接 3．其他:详见图纸及设计规范 | 个 | 68.93 | 407.68 | 23.24 | 25.55 | 18.43 | 543.83
232 | 031002001013 |  | 闸阀 DN150 | 1．类型：闸阀 DN150 2．连接形式：法兰连接 3．其他:详见图纸及设计规范 | 个 | 136.97 | 1105.23 | 31.36 | 46.66 | 33.67 | 1353.89
233 | 031002001014 |  | 止回阀 DN150 | 1．类型：止回阀 DN150 2．连接形式：法兰连接 3．其他:详见图纸及设计规范 | 个 | 136.97 | 758.44 | 31.36 | 46.66 | 33.67 | 1007.10
234 | 031002004002 |  | 减压阀组 DN150 | 1．类型：减压阀组 DN150 2．连接形式：法兰连接 3．其他:含三个闸阀，一个Y型过滤器、1个比例式减压阀、1个安全阀、1个软接头、压力表等 | 组 | 987.66 | 7783.20 | 113.71 | 305.30 | 220.27 | 9410.14
分部分项工程项目清单综合单价分析表(简表)
工程名称: |  | 消防工程 |  |  |  | 标段: |  |  |  | 第53页, 共80页
序号 | 项目编码 |  | 项目名称 | 项目特征描述 | 计量单位 | 综合单价组成明细(元)
[6 empty] | 人工费 | 材料费 | 施工机具 使用费 | 管理费 | 利润 | 综合单价
235 | 030901010004 |  | 带卷盘的消火栓-减压消火栓 | 1.安装方式:带卷盘消火栓-普通消火栓 2.型号、规格:采用铝合金箱,箱内设SNJ65减压稳压消火栓一个,25米xDN65衬胶水龙带一条,喷嘴口径DN19水枪一支,警铃、指示灯。消防软管转盘:DN25消防转盘一套、软管卷盘胶管长25m、DN6小水枪一支。 | 套 | 117.84 | 1251.80 |  | 32.68 | 23.57 | 1425.89
236 | 030910002002 |  | 灭火器箱 | 1.安装方式:灭火器箱 2.型号、规格:含2具灭火器MF/ABC5 | 个 | 29.45 | 169.88 |  | 8.17 | 5.89 | 213.38
237 | 031301003046 |  | 刚性防水套管DN100（穿65管） | 1.类型：刚性防水套管 2.规格：穿过套管的介质管道公称直径为DN65 3.包含套管的制作安装、填塞密封材料、堵洞 | 个 | 121.15 | 77.59 | 13.29 | 37.26 | 26.89 | 276.18
238 | 031301003047 |  | 刚性防水套管DN200（穿150管） | 1.类型：刚性防水套管 2.规格：穿过套管的介质管道公称直径为DN150 3.包含套管的制作安装、填塞密封材料、堵洞 | 个 | 161.00 | 113.94 | 23.08 | 51.02 | 36.82 | 385.86
239 | 031301003048 |  | 柔性防水套管DN200（穿150管） | 1.类型：柔性防水套管 2.规格：穿过套管的介质管道公称直 | 个 | 334.97 | 210.20 | 80.68 | 121.37 | 83.13 | 830.35
分部分项工程项目清单综合单价分析表(简表)
工程名称: |  | 消防工程 |  |  |  | 标段: |  |  |  | 第54页, 共80页
序号 | 项目编码 |  | 项目名称 | 项目特征描述 | 计量单位 | 综合单价组成明细(元)
[6 empty] | 人工费 | 材料费 | 施工机具 使用费 | 管理费 | 利润 | 综合单价
径为DN150 3.包含套管的制作安装、填塞密封材料、堵洞
240 | 030909001004 |  | 水灭火控制装置调试 | 1.系统形式:水灭火控制装置调试 | 点 | 178.05 | 3.45 | 6.88 | 51.28 | 36.99 | 276.65
七氟丙烷灭火系统
地上部分 ±0.00以上
241 | 030902010001 |  | 七氟丙烷灭火装置120L,充装量99kg | 1．类型：七氟丙烷灭火装置 2．型号、规格：120L，充装99kg 3．调试要求：按设计要求 4．其他:详见图纸及设计规范 | 套 | 961.89 | 8492.93 | 2.34 | 267.38 | 192.85 | 9917.39
242 | 030902010002 |  | 七氟丙烷灭火装置120L，每瓶充装量108kg | 1．类型：七氟丙烷灭火装置 2．型号、规格：120L，充装108kg 3．调试要求：按设计要求 4．其他:详见图纸及设计规范 | 套 | 961.89 | 9077.93 | 2.34 | 267.38 | 192.85 | 10502.39
243 | 030902010003 |  | 无管网气体灭火装置180L，每瓶充装量172kg | 1．类型：七氟丙烷灭火装置 2．型号、规格：180L，充装172kg 3．调试要求：按设计要求 4．其他:详见图纸及设计规范 | 套 | 1603.30 | 14012.58 | 2.34 | 445.24 | 321.13 | 16384.59
244 | 030902010004 |  | 七氟丙烷灭火装置70L，每瓶充装量63kg | 1．类型：七氟丙烷灭火装置 2．型号、规格：70L，充装63kg 3．调试要求：按设计要求 | 套 | 577.25 | 5975.94 | 2.34 | 160.72 | 115.92 | 6832.17
分部分项工程项目清单综合单价分析表(简表)
工程名称: |  | 消防工程 |  |  |  | 标段: |  |  |  | 第55页, 共80页
序号 | 项目编码 |  | 项目名称 | 项目特征描述 | 计量单位 | 综合单价组成明细(元)
[6 empty] | 人工费 | 材料费 | 施工机具 使用费 | 管理费 | 利润 | 综合单价
4．其他:详见图纸及设计规范
245 | 030902010005 |  | 七氟丙烷灭火装置60L，每瓶充装量58kg | 1．类型：七氟丙烷灭火装置 2．型号、规格：60L，充装58kg 3．调试要求：按设计要求 4．其他:详见图纸及设计规范 | 套 | 577.25 | 5562.44 | 2.34 | 160.72 | 115.92 | 6418.67
246 | 030902010006 |  | 七氟丙烷灭火装置90L，每瓶充装量95kg | 1．类型：七氟丙烷灭火装置 2．型号、规格：90L，充装95kg 3．调试要求：按设计要求 4．其他:详见图纸及设计规范 | 套 | 872.18 | 8144.43 | 2.34 | 242.50 | 174.90 | 9436.35
247 | 030902008001 |  | 外储压式七氟丙烷灭火装置 | 1.名称：外储压式七氟丙烷灭火装置 2.含HFC-227ea药剂瓶90L、瓶组架 ，动力瓶70L、 瓶组架 、驱动瓶、安全阀、选择阀、集流管、喷嘴等附件 3.含调试 4.详见设计图纸又专业厂家深化设计 | 套 | 5406.45 | 50475.43 | 128.17 | 1534.73 | 1106.94 | 58651.72
248 | 030902001001 |  | 不锈钢无缝钢管DN40（输送气体灭火剂） | 1．安装部位：首层MR设备、DR、CT区域 2．介质：输送气体灭火剂 3．材质/规格：不锈钢无缝钢管DN40 4．连接形式：螺纹连接 | m | 48.07 | 35.36 | 3.02 | 14.33 | 10.22 | 111.00
分部分项工程项目清单综合单价分析表(简表)
工程名称: |  | 消防工程 |  |  |  | 标段: |  |  |  | 第56页, 共80页
序号 | 项目编码 |  | 项目名称 | 项目特征描述 | 计量单位 | 综合单价组成明细(元)
[6 empty] | 人工费 | 材料费 | 施工机具 使用费 | 管理费 | 利润 | 综合单价
5.含刷油防腐等 6、压力试验及吹扫设计要求:水压强度试验、气密性试验、空气吹扫 7、管道标识设计要求:按设计要求 8．其他:详见图纸及设计规范
249 | 030902001002 |  | 不锈钢无缝钢管DN50（输送气体灭火剂） | 1．安装部位：首层MR设备、DR、CT区域 2．介质：输送气体灭火剂 3．材质/规格：不锈钢无缝钢管DN50 4．连接形式：螺纹连接 5.含刷油防腐等 6、压力试验及吹扫设计要求:水压强度试验、气密性试验、空气吹扫 7、管道标识设计要求:按设计要求 8．其他:详见图纸及设计规范 | m | 48.61 | 43.04 | 3.02 | 14.47 | 10.33 | 119.47
250 | 030909002001 |  | 气体灭火系统装置调试 120L | 1．试验容器规格：120L 2．气体试喷：模拟喷气试验 3．其他:详见图纸及设计规范 | 点 | 670.40 | 1124.44 | 18.31 | 190.98 | 137.74 | 2141.87
251 | 030909002002 |  | 气体灭火系统装置调试 150L | 1．试验容器规格：150L 2．气体试喷：模拟喷气试验 3．其他:详见图纸及设计规范 | 点 | 670.40 | 1124.44 | 18.31 | 190.98 | 137.74 | 2141.87
分部分项工程项目清单综合单价分析表(简表)
工程名称: |  | 消防工程 |  |  |  | 标段: |  |  |  | 第57页, 共80页
序号 | 项目编码 |  | 项目名称 | 项目特征描述 | 计量单位 | 综合单价组成明细(元)
[6 empty] | 人工费 | 材料费 | 施工机具 使用费 | 管理费 | 利润 | 综合单价
252 | 030909002003 |  | 气体灭火系统装置调试 180L | 1．试验容器规格：180L 2．气体试喷：模拟喷气试验 3．其他:详见图纸及设计规范 | 点 | 975.04 | 1617.21 | 18.31 | 275.46 | 198.67 | 3084.69
253 | 030909002004 |  | 气体灭火系统装置调试 70L | 1．试验容器规格：70L 2．气体试喷：模拟喷气试验 3．其他:详见图纸及设计规范 | 点 | 365.66 | 690.59 | 18.31 | 106.47 | 76.79 | 1257.82
254 | 030909002005 |  | 气体灭火系统装置调试 60L | 1．试验容器规格：60L 2．气体试喷：模拟喷气试验 3．其他:详见图纸及设计规范 | 点 | 365.66 | 690.59 | 18.31 | 106.47 | 76.79 | 1257.82
255 | 030909002006 |  | 气体灭火系统装置调试 90L | 1．试验容器规格：90L 2．气体试喷：模拟喷气试验 3．其他:详见图纸及设计规范 | 点 | 487.70 | 803.66 | 18.31 | 140.32 | 101.20 | 1551.19
256 | 030902011001 |  | 泄压口0.066m2 | 1.泄压口安装 2.规格：0.066m2 3.其他:详见图纸及设计规范 | 套 | 32.96 | 299.70 |  | 9.14 | 6.59 | 348.39
257 | 030902011002 |  | 泄压口0.0365m2 | 1.泄压口安装 2.规格：0.0365m2 3.其他:详见图纸及设计规范 | 套 | 32.96 | 209.56 |  | 9.14 | 6.59 | 258.25
258 | 030902011003 |  | 泄压口0.07m2 | 1.泄压口安装 2.规格：0.07m2 3.其他:详见图纸及设计规范 | 套 | 32.96 | 317.73 |  | 9.14 | 6.59 | 366.42
分部分项工程项目清单综合单价分析表(简表)
工程名称: |  | 消防工程 |  |  |  | 标段: |  |  |  | 第58页, 共80页
序号 | 项目编码 |  | 项目名称 | 项目特征描述 | 计量单位 | 综合单价组成明细(元)
[6 empty] | 人工费 | 材料费 | 施工机具 使用费 | 管理费 | 利润 | 综合单价
259 | 030902011004 |  | 泄压口0.096m2 | 1.泄压口安装 2.规格：0.096m2 3.其他:详见图纸及设计规范 | 套 | 32.96 | 439.48 |  | 9.14 | 6.59 | 488.17
260 | 030902011005 |  | 泄压口0.044m2 | 1.泄压口安装 2.规格：0.044m2 3.其他:详见图纸及设计规范 | 套 | 32.96 | 200.50 |  | 9.14 | 6.59 | 249.19
261 | 030902011006 |  | 泄压口0.024m2 | 1.泄压口安装 2.规格：0.024m2 3.其他:详见图纸及设计规范 | 套 | 32.96 | 110.32 |  | 9.14 | 6.59 | 159.01
262 | 030902011007 |  | 泄压口0.114m2 | 1.泄压口安装 2.规格：0.114m2 3.其他:详见图纸及设计规范 | 套 | 32.96 | 415.08 |  | 9.14 | 6.59 | 463.77
263 | 030902011008 |  | 泄压口0.026m2 | 1.泄压口安装 2.规格：0.026m2 3.其他:详见图纸及设计规范 | 套 | 32.96 | 119.34 |  | 9.14 | 6.59 | 168.03
264 | 030902011009 |  | 泄压口0.08m2 | 1.泄压口安装 2.规格：0.08m2 3.其他:详见图纸及设计规范 | 套 | 32.96 | 592.07 |  | 9.14 | 6.59 | 640.76
地下部分 ±0.00以下
265 | 030902010007 |  | 七氟丙烷灭火装置120L，每瓶充装量106kg | 1．类型：七氟丙烷灭火装置 2．型号、规格：120L，充装106kg | 套 | 989.12 | 10982.93 | 2.34 | 274.93 | 198.29 | 12447.61
分部分项工程项目清单综合单价分析表(简表)
工程名称: |  | 消防工程 |  |  |  | 标段: |  |  |  | 第59页, 共80页
序号 | 项目编码 |  | 项目名称 | 项目特征描述 | 计量单位 | 综合单价组成明细(元)
[6 empty] | 人工费 | 材料费 | 施工机具 使用费 | 管理费 | 利润 | 综合单价
3．调试要求：按设计要求 4．其他:详见图纸及设计规范
266 | 030902010008 |  | 七氟丙烷灭火装置70L，每瓶充装量73kg | 1．类型：七氟丙烷灭火装置 2．型号、规格：70L，充装67kg 3．调试要求：按设计要求 4．其他:详见图纸及设计规范 | 套 | 593.59 | 6625.94 | 2.34 | 165.25 | 119.19 | 7506.31
267 | 030902010009 |  | 七氟丙烷灭火装置70L，每瓶充装量72kg | 1．类型：七氟丙烷灭火装置 2．型号、规格：70L，充装72kg 3．调试要求：按设计要求 4．其他:详见图纸及设计规范 | 套 | 593.59 | 6560.94 | 2.34 | 165.25 | 119.19 | 7441.31
268 | 030902010010 |  | 七氟丙烷灭火装置70L，每瓶充装量50kg | 1．类型：七氟丙烷灭火装置 2．型号、规格：70L，充装50kg 3．调试要求：按设计要求 4．其他:详见图纸及设计规范 | 套 | 593.59 | 5130.94 | 2.34 | 165.25 | 119.19 | 6011.31
269 | 030902010011 |  | 悬挂式七氟丙烷灭火装置 | 1．类型：悬挂式七氟丙烷灭火装置 2．型号、规格：充装14kg 3．调试要求：按设计要求 4．其他:详见图纸及设计规范 | 套 | 6.60 | 1564.03 |  | 1.83 | 1.32 | 1573.79
270 | 030902011010 |  | 泄压口0.166m2 | 1.泄压口安装 2.规格：0.166m2 3.其他:详见图纸及设计规范 | 套 | 33.90 | 573.39 |  | 9.40 | 6.78 | 623.47
分部分项工程项目清单综合单价分析表(简表)
工程名称: |  | 消防工程 |  |  |  | 标段: |  |  |  | 第60页, 共80页
序号 | 项目编码 |  | 项目名称 | 项目特征描述 | 计量单位 | 综合单价组成明细(元)
[6 empty] | 人工费 | 材料费 | 施工机具 使用费 | 管理费 | 利润 | 综合单价
271 | 030902011011 |  | 泄压口0.07m2 | 1.泄压口安装 2.规格：0.07m2 3.其他:详见图纸及设计规范 | 套 | 33.90 | 317.73 |  | 9.40 | 6.78 | 367.81
272 | 030909002007 |  | 气体灭火系统装置调试 120L | 1．试验容器规格：120L 2．气体试喷：模拟喷气试验 3．其他:详见图纸及设计规范 | 点 | 689.38 | 1124.44 | 18.31 | 196.24 | 141.54 | 2169.91
273 | 030909002008 |  | 气体灭火系统装置调试 70L | 1．试验容器规格：70L 2．气体试喷：模拟喷气试验 3．其他:详见图纸及设计规范 | 点 | 376.01 | 690.59 | 18.31 | 109.34 | 78.86 | 1273.11
消防泵房
消火栓灭火系统
274 | 030109001001 |  | 室内消火栓稳压泵（一用一备） | 1.名称:室内消火栓稳压泵（一用一备） 2.规格:Q=1m3/h,H=95m,N=3kW，气压罐SQL800x0.6 3.材质:金属 4.减振装置形式、数量:含减振装置 5.含控制箱柜、地脚螺栓灌浆等 6.本体及配件安装、接线、接地、调试 | 组 | 2161.73 | 18174.36 | 368.72 | 711.49 | 506.09 | 21922.39
分部分项工程项目清单综合单价分析表(简表)
工程名称: |  | 消防工程 |  |  |  | 标段: |  |  |  | 第61页, 共80页
序号 | 项目编码 |  | 项目名称 | 项目特征描述 | 计量单位 | 综合单价组成明细(元)
[6 empty] | 人工费 | 材料费 | 施工机具 使用费 | 管理费 | 利润 | 综合单价
275 | 030109001002 |  | 室内消火栓泵（一用一备） | 1.名称:室内消火栓泵（一用一备） 2.规格:Q=40m3/h,H=120m,N=110kW 3.材质:金属 4.减振装置形式、数量:含减振装置 5.含控制箱柜、地脚螺栓灌浆等 6.本体及配件安装、接线、接地、调试 | 组 | 1083.76 | 96799.53 | 170.34 | 444.52 | 250.80 | 98748.95
276 | 031005016001 |  | S304不锈钢水箱 空调补水箱9000*6500*2500（有效容积87m³） | 1.类型:S304不锈钢水箱 空调补水箱 2.容量:9000*6500*2500（有效容积87m³） 3.其他:含本体及配件安装等 | 台 | 3177.36 | 72097.32 | 1345.92 | 1253.85 | 904.66 | 78779.11
277 | 031005001001 |  | 空调补水泵组（两用一备）¦ 扬程:85m,流量:Q=12.5m³/s,N:7.5KW,（含两用一备主泵、辅泵、气压罐、控制柜等设备） | 1.名称:空调补水泵组（两用一备） 2.规格:单台流量12.5L/s,单台扬程85m,单台功率7.5KW 3.减震装置形式:配置减震装置 4.含控制箱柜、地脚螺栓灌浆等 5.本体及配件安装、接线、接地、调试 | 套 | 1976.29 | 40672.65 | 399.60 | 668.64 | 475.18 | 44192.36
278 | 030901002012 |  | 热浸锌镀锌无缝钢管¦DN32 | 1．安装部位：室内 2．介质：消防火 3．材质/规格：热浸锌镀锌无缝钢管¦DN32 | m | 24.27 | 23.91 | 2.80 | 7.41 | 5.41 | 63.82
分部分项工程项目清单综合单价分析表(简表)
工程名称: |  | 消防工程 |  |  |  | 标段: |  |  |  | 第62页, 共80页
序号 | 项目编码 |  | 项目名称 | 项目特征描述 | 计量单位 | 综合单价组成明细(元)
[6 empty] | 人工费 | 材料费 | 施工机具 使用费 | 管理费 | 利润 | 综合单价
4．连接形式：螺纹连接,管道及附件安装 5.刷油：管道刷两道调和漆 6.含防火堵洞、支（吊）架制作安装、除锈、刷油 7.压力试验及冲洗设计要求:管道水压试验、水冲洗 8.管道标识设计要求:按设计要求 9.其他:未尽事项详见图纸、招标文件、工程量清单计价说明、国家相关规范等
279 | 030901002013 |  | 热浸锌镀锌无缝钢管¦DN50 | 1．安装部位：室内 2．介质：喷淋灭火 3．材质/规格：热浸锌镀锌无缝钢管¦DN50 4．连接形式：螺纹连接,管道及附件安装 5.刷油：管道刷两道调和漆 6.含防火堵洞、支（吊）架制作安装、除锈、刷油 7.压力试验及冲洗设计要求:管道水压试验、水冲洗 8.管道标识设计要求:按设计要求 | m | 30.57 | 33.76 | 4.08 | 9.45 | 6.93 | 84.78
分部分项工程项目清单综合单价分析表(简表)
工程名称: |  | 消防工程 |  |  |  | 标段: |  |  |  | 第63页, 共80页
序号 | 项目编码 |  | 项目名称 | 项目特征描述 | 计量单位 | 综合单价组成明细(元)
[6 empty] | 人工费 | 材料费 | 施工机具 使用费 | 管理费 | 利润 | 综合单价
9.其他:未尽事项详见图纸、招标文件、工程量清单计价说明、国家相关规范等
280 | 030901002014 |  | 热浸锌镀锌无缝钢管¦DN65 | 1．安装部位：室内 2．介质：消火栓灭火 3．材质/规格：热浸锌镀锌无缝钢管¦DN65 4．连接形式：卡箍连接,管道及附件安装 5.刷油：管道刷两道调和漆 6.含防火堵洞、支（吊）架制作安装、除锈、刷油 7.压力试验及冲洗设计要求:管道水压试验、水冲洗 8.管道标识设计要求:按设计要求 9.其他:未尽事项详见图纸、招标文件、工程量清单计价说明、国家相关规范等 | m | 21.71 | 45.43 | 3.37 | 6.77 | 5.02 | 82.30
281 | 030901002015 |  | 热浸锌镀锌无缝钢管¦DN80 | 1．安装部位：室内 2．介质：喷淋灭火 3．材质/规格：热浸锌镀锌无缝钢管¦DN80 4．连接形式：卡箍连接,管道及附件 | m | 29.26 | 72.63 | 4.09 | 9.03 | 6.67 | 121.69
分部分项工程项目清单综合单价分析表(简表)
工程名称: |  | 消防工程 |  |  |  | 标段: |  |  |  | 第64页, 共80页
序号 | 项目编码 |  | 项目名称 | 项目特征描述 | 计量单位 | 综合单价组成明细(元)
[6 empty] | 人工费 | 材料费 | 施工机具 使用费 | 管理费 | 利润 | 综合单价
安装 5.刷油：管道刷两道调和漆 6.含防火堵洞、支（吊）架制作安装、除锈、刷油 7.压力试验及冲洗设计要求:管道水压试验、水冲洗 8.管道标识设计要求:按设计要求 9.其他:未尽事项详见图纸、招标文件、工程量清单计价说明、国家相关规范等
282 | 030901002016 |  | 热浸锌镀锌无缝钢管¦DN100 | 1．安装部位：室内 2．介质：喷淋灭火 3．材质/规格：热浸锌镀锌无缝钢管¦DN100 4．连接形式：卡箍连接,管道及附件安装 5.刷油：管道刷两道调和漆 6.含防火堵洞、支（吊）架制作安装、除锈、刷油 7.压力试验及冲洗设计要求:管道水压试验、水冲洗 8.管道标识设计要求:按设计要求 9.其他:未尽事项详见图纸、招标文 | m | 33.64 | 84.78 | 4.70 | 10.37 | 7.67 | 141.22
分部分项工程项目清单综合单价分析表(简表)
工程名称: |  | 消防工程 |  |  |  | 标段: |  |  |  | 第65页, 共80页
序号 | 项目编码 |  | 项目名称 | 项目特征描述 | 计量单位 | 综合单价组成明细(元)
[6 empty] | 人工费 | 材料费 | 施工机具 使用费 | 管理费 | 利润 | 综合单价
件、工程量清单计价说明、国家相关规范等
283 | 030901002017 |  | 热浸锌镀锌无缝钢管¦DN150 | 1．安装部位：室内 2．介质：喷淋灭火 3．材质/规格：热浸锌镀锌无缝钢管¦DN150 4．连接形式：卡箍连接,管道及附件安装 5.刷油：管道刷两道调和漆 6.含防火堵洞、支（吊）架制作安装、除锈、刷油 7.压力试验及冲洗设计要求:管道水压试验、水冲洗 8.管道标识设计要求:按设计要求 9.其他:未尽事项详见图纸、招标文件、工程量清单计价说明、国家相关规范等 | m | 37.40 | 114.77 | 5.98 | 11.65 | 8.68 | 178.46
284 | 030901002018 |  | 热浸锌镀锌无缝钢管¦DN200 | 1．安装部位：室内 2．介质：喷淋灭火 3．材质/规格：热浸锌镀锌无缝钢管¦DN200 4．连接形式：卡箍连接,管道及附件安装 | m | 49.35 | 196.44 | 13.42 | 16.84 | 12.55 | 288.65
分部分项工程项目清单综合单价分析表(简表)
工程名称: |  | 消防工程 |  |  |  | 标段: |  |  |  | 第66页, 共80页
序号 | 项目编码 |  | 项目名称 | 项目特征描述 | 计量单位 | 综合单价组成明细(元)
[6 empty] | 人工费 | 材料费 | 施工机具 使用费 | 管理费 | 利润 | 综合单价
5.刷油：管道刷两道调和漆 6.含防火堵洞、支（吊）架制作安装、除锈、刷油 7.压力试验及冲洗设计要求:管道水压试验、水冲洗 8.管道标识设计要求:按设计要求 9.其他:未尽事项详见图纸、招标文件、工程量清单计价说明、国家相关规范等
285 | 030901002019 |  | 热浸锌镀锌无缝钢管¦DN350 | 1．安装部位：室内 2．介质：喷淋灭火 3．材质/规格：热浸锌镀锌无缝钢管¦DN350 4．连接形式：卡箍连接,管道及附件安装 5.刷油：管道刷两道调和漆 6.含防火堵洞、支（吊）架制作安装、除锈、刷油 7.压力试验及冲洗设计要求:管道水压试验、水冲洗 8.管道标识设计要求:按设计要求 9.其他:未尽事项详见图纸、招标文件、工程量清单计价说明、国家相关 | m | 73.80 | 588.36 | 21.64 | 25.49 | 19.09 | 728.16
分部分项工程项目清单综合单价分析表(简表)
工程名称: |  | 消防工程 |  |  |  | 标段: |  |  |  | 第67页, 共80页
序号 | 项目编码 |  | 项目名称 | 项目特征描述 | 计量单位 | 综合单价组成明细(元)
[6 empty] | 人工费 | 材料费 | 施工机具 使用费 | 管理费 | 利润 | 综合单价
规范等
286 | 031002008001 |  | 可曲挠橡胶接头 DN200 | 1．类型：可取橡胶接头 DN200 2．连接形式：法兰连接 3．其他:详见图纸及设计规范 | 根 | 213.55 | 690.69 | 72.17 | 79.20 | 57.14 | 1112.75
287 | 031002008002 |  | 可曲挠橡胶接头 DN150 | 1．类型：可取橡胶接头 DN150 2．连接形式：法兰连接 3．其他:详见图纸及设计规范 | 个 | 136.54 | 389.54 | 32.80 | 46.94 | 33.87 | 639.69
288 | 031002008003 |  | 可曲挠橡胶接头 DN80 | 1．类型：可取橡胶接头 DN80 2．连接形式：法兰连接 3．其他:详见图纸及设计规范 | 个 | 78.41 | 167.64 | 25.15 | 28.71 | 20.71 | 320.62
289 | 031002008004 |  | 可曲挠橡胶接头 DN65 | 1．类型：可取橡胶接头 DN65 2．连接形式：法兰连接 3．其他:详见图纸及设计规范 | 个 | 68.75 | 132.70 | 25.15 | 26.03 | 18.78 | 271.41
290 | 031002006003 |  | Y型过滤器 DN200 | 1．类型：Y型过滤器 DN200 2．连接形式：法兰连接 3．其他:详见图纸及设计规范 | 组 | 245.58 | 1213.56 | 74.13 | 88.62 | 63.94 | 1685.83
291 | 031002006004 |  | Y型过滤器 DN150 | 1．类型：Y型过滤器 DN150 2．连接形式：法兰连接 3．其他:详见图纸及设计规范 | 组 | 156.82 | 881.08 | 34.77 | 53.11 | 38.32 | 1164.10
292 | 031002001015 |  | 消声止回阀 DN150 | 1．类型：消声止回阀 DN150 2．连接形式：法兰连接 | 个 | 136.97 | 810.40 | 31.54 | 46.71 | 33.70 | 1059.32
分部分项工程项目清单综合单价分析表(简表)
工程名称: |  | 消防工程 |  |  |  | 标段: |  |  |  | 第68页, 共80页
序号 | 项目编码 |  | 项目名称 | 项目特征描述 | 计量单位 | 综合单价组成明细(元)
[6 empty] | 人工费 | 材料费 | 施工机具 使用费 | 管理费 | 利润 | 综合单价
3．其他:详见图纸及设计规范
293 | 031002001016 |  | 消声止回阀 DN65 | 1．类型：消声止回阀 DN65 2．连接形式：法兰连接 3．其他:详见图纸及设计规范 | 个 | 68.93 | 308.53 | 23.29 | 25.56 | 18.44 | 444.75
294 | 031002001017 |  | 闸阀 DN40 | 1．类型：闸阀 DN40 2．连接形式：螺纹连接 3．其他:详见图纸及设计规范 | 个 | 25.14 | 156.97 | 1.61 | 7.42 | 5.35 | 196.49
295 | 031002001018 |  | 闸阀 DN65 | 1．类型：闸阀 DN65 2．连接形式：法兰连接 3．其他:详见图纸及设计规范 | 个 | 68.93 | 407.68 | 23.24 | 25.55 | 18.43 | 543.83
296 | 031002001019 |  | 闸阀 DN150 | 1．类型：闸阀 DN150 2．连接形式：法兰连接 3．其他:详见图纸及设计规范 | 个 | 136.97 | 1105.23 | 31.54 | 46.71 | 33.70 | 1354.15
297 | 031002001020 |  | 闸阀 DN200 | 1．类型：闸阀 DN200 2．连接形式：法兰连接 3．其他:详见图纸及设计规范 | 个 | 214.25 | 1859.92 | 66.86 | 77.92 | 56.22 | 2275.17
298 | 031002001021 |  | 闸阀 DN100 | 1．类型：闸阀 DN100 2．连接形式：法兰连接 3．其他:详见图纸及设计规范 | 个 | 97.30 | 660.07 | 27.37 | 34.56 | 24.93 | 844.23
299 | 031002001022 |  | 闸阀 DN80 | 1．类型：闸阀 DN80 2．连接形式：法兰连接 | 个 | 78.41 | 552.08 | 23.29 | 28.19 | 20.34 | 702.31
分部分项工程项目清单综合单价分析表(简表)
工程名称: |  | 消防工程 |  |  |  | 标段: |  |  |  | 第69页, 共80页
序号 | 项目编码 |  | 项目名称 | 项目特征描述 | 计量单位 | 综合单价组成明细(元)
[6 empty] | 人工费 | 材料费 | 施工机具 使用费 | 管理费 | 利润 | 综合单价
3．其他:详见图纸及设计规范
300 | 031002001023 |  | 超压泄压阀 DN150 | 1．类型：超压泄压阀 DN150 2．连接形式：法兰连接 3．其他:详见图纸及设计规范 | 个 | 136.97 | 915.05 | 31.54 | 46.71 | 33.70 | 1163.97
301 | 031002001024 |  | 消声止回阀 DN65 | 1．类型：消声止回阀 DN65 2．连接形式：法兰连接 3．其他:详见图纸及设计规范 | 个 | 68.93 | 308.53 | 23.29 | 25.56 | 18.44 | 444.75
302 | 031002001025 |  | 闸阀 DN350 | 1．类型：闸阀 DN350 2．连接形式：法兰连接 3．其他:详见图纸及设计规范 | 个 | 343.84 | 6192.15 | 213.87 | 154.60 | 111.54 | 7016.00
303 | 031002016001 |  | 水锤消除器DN150 | 1．类型：水锤消除器DN150 2．连接形式：法兰连接 3．其他:详见图纸及设计规范 | 个 | 124.61 | 1540.97 | 47.43 | 47.69 | 34.41 | 1795.11
304 | 030601002002 |  | 压力表 | 1．类型：压力表 2．其他:详见图纸及设计规范 | 个 | 39.36 | 32.43 | 0.58 | 11.75 | 7.99 | 92.11
305 | 031002010001 |  | 旋流防止器DN350 | 1．类型：旋流防止器DN350 2．其他:详见图纸及设计规范 | 套 | 343.84 | 3181.09 | 213.87 | 154.60 | 111.54 | 4004.94
306 | 031002001026 |  | 压力开关 | 1．类型：压力开关DN100 2．其他:详见图纸及设计规范 | 个 | 97.30 | 667.90 | 27.37 | 34.56 | 24.93 | 852.06
307 | 031002001027 |  | 消声止回阀 DN100 | 1．类型：消声止回阀 DN100 2．连接形式：法兰连接 | 个 | 97.30 | 471.10 | 27.37 | 34.56 | 24.93 | 655.26
分部分项工程项目清单综合单价分析表(简表)
工程名称: |  | 消防工程 |  |  |  | 标段: |  |  |  | 第70页, 共80页
序号 | 项目编码 |  | 项目名称 | 项目特征描述 | 计量单位 | 综合单价组成明细(元)
[6 empty] | 人工费 | 材料费 | 施工机具 使用费 | 管理费 | 利润 | 综合单价
3．其他:详见图纸及设计规范
308 | 031002001028 |  | 流量测试装置 | 1．类型：流量测试装置 2．其他:详见图纸及设计规范 | 个 | 136.97 | 817.26 | 31.54 | 46.71 | 33.70 | 1066.18
309 | 031002001029 |  | 压力测试装置 | 1．类型：压力测试装置 2．其他:详见图纸及设计规范 | 个 | 136.97 | 359.74 | 31.54 | 46.71 | 33.70 | 608.66
310 | 031002001030 |  | 浮球阀 DN15 | 1.规格:浮球阀 DN15 2.其他:详见设计图纸及规范 | 个 | 9.22 | 30.02 | 0.48 | 2.69 | 1.94 | 44.35
311 | 031005014001 |  | 水箱自动清洗及消毒设备 | 1.名称：水箱自动清洗及消毒设备 2.N=7.5KW 4.其余详见设计图纸 | 台 | [5 empty] | 8194.69
312 | 031301003049 |  | 柔性防水套管 DN350 | 1.类型：柔性防水套管 2.规格：穿过套管的介质管道公称直径为DN350 3.包含套管的制作安装、填塞密封材料、堵洞 | 个 | 413.08 | 614.18 | 120.65 | 147.95 | 106.74 | 1402.60
313 | 031301003050 |  | 柔性防水套管 DN150 | 1.类型：柔性防水套管 2.规格：穿过套管的介质管道公称直径为DN150 3.包含套管的制作安装、填塞密封材料、堵洞 | 个 | 264.68 | 187.19 | 56.47 | 89.03 | 64.23 | 661.60
分部分项工程项目清单综合单价分析表(简表)
工程名称: |  | 消防工程 |  |  |  | 标段: |  |  |  | 第71页, 共80页
序号 | 项目编码 |  | 项目名称 | 项目特征描述 | 计量单位 | 综合单价组成明细(元)
[6 empty] | 人工费 | 材料费 | 施工机具 使用费 | 管理费 | 利润 | 综合单价
314 | 031301003051 |  | 柔性防水套管 DN200 | 1.类型：柔性防水套管 2.规格：穿过套管的介质管道公称直径为DN200 3.包含套管的制作安装、填塞密封材料、堵洞 | 个 | 304.74 | 287.65 | 64.15 | 102.26 | 73.77 | 832.57
315 | 031301003052 |  | 柔性防水套管 DN100 | 1.类型：柔性防水套管 2.规格：穿过套管的介质管道公称直径为DN100 3.包含套管的制作安装、填塞密封材料、堵洞 | 个 | 211.25 | 142.43 | 50.27 | 72.50 | 52.30 | 528.75
316 | 031301003053 |  | 柔性防水套管 DN20 | 1.类型：柔性防水套管 2.规格：穿过套管的介质管道公称直径为DN200 3.包含套管的制作安装、填塞密封材料、堵洞 | 个 | 148.09 | 84.99 | 26.05 | 48.28 | 34.83 | 342.24
喷淋灭火系统
317 | 030109001003 |  | 室内喷淋泵（两用一备）¦ 扬程:120m,流量:Q=40L/s,N:110KW,（含两用一备主泵、辅泵、控制柜等设备） | 1.名称:室内喷淋泵（两用一备） 2.规格:Q=40m3/h,H=120m,N=110kW 3.材质:金属 4.减振装置形式、数量:含减振装置 5.含控制箱柜、地脚螺栓灌浆等 6.本体及配件安装、接线、接地、调 | 组 | 1555.85 | 117716.04 | 255.51 | 646.72 | 362.24 | 120536.36
分部分项工程项目清单综合单价分析表(简表)
工程名称: |  | 消防工程 |  |  |  | 标段: |  |  |  | 第72页, 共80页
序号 | 项目编码 |  | 项目名称 | 项目特征描述 | 计量单位 | 综合单价组成明细(元)
[6 empty] | 人工费 | 材料费 | 施工机具 使用费 | 管理费 | 利润 | 综合单价
试
318 | 030109001004 |  | 室内喷淋稳压泵（一用一备） ¦ 扬程:95m,流量:Q=1L/s，N=3kw,（含一用一备主泵、辅泵、气压罐、控制箱） | 1.名称:室内喷淋稳压泵（一用一备） 2.规格:Q=1.0m3/h,H=95m,N=3kW，气压罐SQL800x0.6 3.材质:金属 4.减振装置形式、数量:含减振装置 5.含控制箱柜、地脚螺栓灌浆等 6.本体及配件安装、接线、接地、调试 | 台 | 2161.73 | 18130.10 | 368.72 | 711.49 | 506.09 | 21878.13
319 | 030901001018 |  | 热浸锌镀锌无缝钢管¦DN65 | 1．安装部位：室内 2．介质：消火栓灭火 3．材质/规格：热浸锌镀锌无缝钢管¦DN65 4．连接形式：卡箍连接,管道及附件安装 5.刷油：管道刷两道调和漆 6.含防火堵洞、支（吊）架制作安装、除锈、刷油 7.压力试验及冲洗设计要求:管道水压试验、水冲洗 8.管道标识设计要求:按设计要求 9.其他:未尽事项详见图纸、招标文 | m | 21.71 | 45.42 | 3.37 | 6.77 | 5.02 | 82.30
分部分项工程项目清单综合单价分析表(简表)
工程名称: |  | 消防工程 |  |  |  | 标段: |  |  |  | 第73页, 共80页
序号 | 项目编码 |  | 项目名称 | 项目特征描述 | 计量单位 | 综合单价组成明细(元)
[6 empty] | 人工费 | 材料费 | 施工机具 使用费 | 管理费 | 利润 | 综合单价
件、工程量清单计价说明、国家相关规范等
320 | 030901001019 |  | 热浸锌镀锌无缝钢管¦DN100 | 1．安装部位：室内 2．介质：喷淋灭火 3．材质/规格：热浸锌镀锌无缝钢管¦DN100 4．连接形式：卡箍连接,管道及附件安装 5.刷油：管道刷两道调和漆 6.含防火堵洞、支（吊）架制作安装、除锈、刷油 7.压力试验及冲洗设计要求:管道水压试验、水冲洗 8.管道标识设计要求:按设计要求 9.其他:未尽事项详见图纸、招标文件、工程量清单计价说明、国家相关规范等 | m | 33.64 | 84.67 | 4.70 | 10.37 | 7.67 | 141.31
321 | 030901001020 |  | 热浸锌镀锌无缝钢管¦DN200 | 1．安装部位：室内 2．介质：喷淋灭火 3．材质/规格：热浸锌镀锌无缝钢管¦DN200 4．连接形式：卡箍连接,管道及附件安装 | m | 49.35 | 196.44 | 13.42 | 16.84 | 12.55 | 288.59
分部分项工程项目清单综合单价分析表(简表)
工程名称: |  | 消防工程 |  |  |  | 标段: |  |  |  | 第74页, 共80页
序号 | 项目编码 |  | 项目名称 | 项目特征描述 | 计量单位 | 综合单价组成明细(元)
[6 empty] | 人工费 | 材料费 | 施工机具 使用费 | 管理费 | 利润 | 综合单价
5.刷油：管道刷两道调和漆 6.含防火堵洞、支（吊）架制作安装、除锈、刷油 7.压力试验及冲洗设计要求:管道水压试验、水冲洗 8.管道标识设计要求:按设计要求 9.其他:未尽事项详见图纸、招标文件、工程量清单计价说明、国家相关规范等
322 | 031002008005 |  | 可曲挠橡胶接头 DN200 | 1．类型：可取橡胶接头 DN200 2．连接形式：法兰连接 3．其他:详见图纸及设计规范 | 个 | 213.55 | 690.69 | 72.17 | 79.20 | 57.14 | 1112.75
323 | 031002008006 |  | 可曲挠橡胶接头 DN150 | 1．类型：可取橡胶接头 DN150 2．连接形式：法兰连接 3．其他:详见图纸及设计规范 | 个 | 136.54 | 389.54 | 32.80 | 46.94 | 33.87 | 639.69
324 | 031002008007 |  | 可曲挠橡胶接头 DN80 | 1．类型：可取橡胶接头 DN80 2．连接形式：法兰连接 3．其他:详见图纸及设计规范 | 个 | 78.41 | 167.64 | 25.15 | 28.71 | 20.71 | 320.62
325 | 031002008008 |  | 可曲挠橡胶接头 DN65 | 1．类型：可取橡胶接头 DN65 2．连接形式：法兰连接 3．其他:详见图纸及设计规范 | 个 | 68.75 | 132.70 | 25.15 | 26.03 | 18.78 | 271.41
分部分项工程项目清单综合单价分析表(简表)
工程名称: |  | 消防工程 |  |  |  | 标段: |  |  |  | 第75页, 共80页
序号 | 项目编码 |  | 项目名称 | 项目特征描述 | 计量单位 | 综合单价组成明细(元)
[6 empty] | 人工费 | 材料费 | 施工机具 使用费 | 管理费 | 利润 | 综合单价
326 | 031002006005 |  | Y型过滤器 DN200 | 1．类型：Y型过滤器 DN200 2．连接形式：法兰连接 3．其他:详见图纸及设计规范 | 个 | 245.58 | 1213.56 | 74.13 | 88.62 | 63.94 | 1685.83
327 | 031002001031 |  | 消声止回阀 DN150 | 1．类型：消声止回阀 DN150 2．连接形式：法兰连接 3．其他:详见图纸及设计规范 | 个 | 136.97 | 810.40 | 31.54 | 46.71 | 33.70 | 1059.32
328 | 031002001032 |  | 消声止回阀 DN100 | 1．类型：消声止回阀 DN100 2．连接形式：法兰连接 3．其他:详见图纸及设计规范 | 个 | 97.30 | 471.10 | 27.37 | 34.56 | 24.93 | 655.26
329 | 031002001033 |  | 消声止回阀 DN65 | 1．类型：消声止回阀 DN65 2．连接形式：法兰连接 3．其他:详见图纸及设计规范 | 个 | 68.93 | 308.53 | 23.29 | 25.56 | 18.44 | 444.75
330 | 031002001034 |  | 闸阀 DN65 | 1．类型：闸阀 DN65 2．连接形式：法兰连接 3．其他:详见图纸及设计规范 | 个 | 68.93 | 407.68 | 23.24 | 25.55 | 18.43 | 543.83
331 | 031002001035 |  | 闸阀 DN200 | 1．类型：闸阀 DN200 2．连接形式：法兰连接 3．其他:详见图纸及设计规范 | 个 | 214.25 | 1859.92 | 66.86 | 77.92 | 56.22 | 2275.17
332 | 031002001036 |  | 闸阀 DN80 | 1．类型：闸阀 DN80 2．连接形式：法兰连接 3．其他:详见图纸及设计规范 | 个 | 78.41 | 552.08 | 23.29 | 28.19 | 20.34 | 702.31
分部分项工程项目清单综合单价分析表(简表)
工程名称: |  | 消防工程 |  |  |  | 标段: |  |  |  | 第76页, 共80页
序号 | 项目编码 |  | 项目名称 | 项目特征描述 | 计量单位 | 综合单价组成明细(元)
[6 empty] | 人工费 | 材料费 | 施工机具 使用费 | 管理费 | 利润 | 综合单价
333 | 031002001037 |  | 闸阀 DN100 | 1．类型：闸阀 DN100 2．连接形式：法兰连接 3．其他:详见图纸及设计规范 | 个 | 97.30 | 660.07 | 27.37 | 34.56 | 24.93 | 844.23
334 | 031002001038 |  | 超压泄压阀 DN200 | 1．类型：超压泄压阀 DN200 2．连接形式：法兰连接 3．其他:详见图纸及设计规范 | 个 | 214.25 | 2511.23 | 67.04 | 77.97 | 56.26 | 2926.75
335 | 031002001039 |  | 截止阀 DN40 | 1．类型：截止阀 DN40 2．连接形式：法兰连接 3．其他:详见图纸及设计规范 | 个 | 25.14 | 85.14 | 1.61 | 7.42 | 5.35 | 124.66
336 | 031002016002 |  | 水锤消除器DN150 | 1．类型：水锤消除器DN150 2．连接形式：法兰连接 3．其他:详见图纸及设计规范 | 个 | 124.61 | 1540.97 | 47.43 | 47.69 | 34.41 | 1795.11
337 | 030601002003 |  | 压力表 | 1．类型：压力表 2．其他:详见图纸及设计规范 | 个 | 39.36 | 32.43 | 0.58 | 11.75 | 7.99 | 92.11
338 | 031002010002 |  | 旋流防止器DN350 | 1．类型：旋流防止器DN350 2．其他:详见图纸及设计规范 | 套 | 343.84 | 3181.09 | 213.87 | 154.60 | 111.54 | 4004.94
339 | 031002001040 |  | 压力开关 | 1．类型：压力开关DN100 2．其他:详见图纸及设计规范 | 个 | 97.30 | 667.90 | 27.37 | 34.56 | 24.93 | 852.06
340 | 031002001041 |  | 流量测试装置 | 1．类型：流量测试装置 2．其他:详见图纸及设计规范 | 个 | 136.97 | 817.26 | 31.54 | 46.71 | 33.70 | 1066.18
分部分项工程项目清单综合单价分析表(简表)
工程名称: |  | 消防工程 |  |  |  | 标段: |  |  |  | 第77页, 共80页
序号 | 项目编码 |  | 项目名称 | 项目特征描述 | 计量单位 | 综合单价组成明细(元)
[6 empty] | 人工费 | 材料费 | 施工机具 使用费 | 管理费 | 利润 | 综合单价
341 | 031002001042 |  | 压力测试装置 | 1．类型：压力测试装置 2．其他:详见图纸及设计规范 | 个 | 136.97 | 359.74 | 31.54 | 46.71 | 33.70 | 608.66
342 | 030601001001 |  | UG-1玻璃管液位计2.05m | 1.名称:UG-1玻璃管液位计2.05m 2.本体及附件安装 | 支 | 111.30 | 203.12 | 0.64 | 32.94 | 22.39 | 370.39
天面消防水池
343 | 031001006002 |  | 水池进水管 DN50 | 1.名称:水池进水管 2.材质：304不锈钢材质 3.规格:DN50 4.管道消毒、冲洗:水压试验及消毒冲洗 5.其他:详见图纸及设计规范 | m | 34.06 | 40.62 | 2.22 | 10.06 | 7.26 | 94.20
344 | 031001006003 |  | 放空管DN100 | 1.名称:放空管DN100 2.材质：304不锈钢材质 3.规格:DN100 4.其他:详见图纸及设计规范 | m | 42.09 | 118.47 | 6.91 | 13.58 | 9.80 | 190.86
345 | 031001006004 |  | 通气管DN100 | 1.名称:通气管DN100 2.材质：304不锈钢材质 3.规格:DN100 4.其他:详见图纸及设计规范 | m | 42.10 | 118.48 | 6.92 | 13.58 | 9.80 | 190.86
346 | 031001006005 |  | 呼吸管DN100 | 1.名称:呼吸管DN100 2.材质：304不锈钢材质 | m | 42.10 | 118.47 | 6.91 | 13.59 | 9.80 | 190.86
分部分项工程项目清单综合单价分析表(简表)
工程名称: |  | 消防工程 |  |  |  | 标段: |  |  |  | 第78页, 共80页
序号 | 项目编码 |  | 项目名称 | 项目特征描述 | 计量单位 | 综合单价组成明细(元)
[6 empty] | 人工费 | 材料费 | 施工机具 使用费 | 管理费 | 利润 | 综合单价
3.规格:DN100 4.其他:详见图纸及设计规范
347 | 031001006006 |  | 稳压管DN150 | 1.名称:稳压管DN150 2.材质：304不锈钢材质 3.规格:DN150 4.其他:详见图纸及设计规范 | m | 47.12 | 224.30 | 21.18 | 18.93 | 13.66 | 325.20
348 | 031002003001 |  | 闸阀 DN100 | 1.类型:闸阀 2.材质:不锈钢 2.规格、压力等级:DN100 3.连接形式:法兰连接 | 个 | 94.62 | 660.07 | 27.37 | 33.82 | 24.40 | 840.28
349 | 031002001043 |  | 进水浮球阀 | 1.类型:进水浮球阀 2.规格:DN15 3.其他:详见图纸及设计规范 | 个 | 8.97 | 29.64 | 0.19 | 2.54 | 1.83 | 43.17
350 | 031002010003 |  | 旋流防止器DN150 | 1.材质:旋流防止器 2.规格:DN150 3.其他:详见图纸及设计规范 | 套 | 133.20 | 1303.60 | 31.54 | 45.67 | 32.95 | 1546.96
351 | 031002011003 |  | 水表组（1个闸阀+1水表+1Y型过滤器+1液位控制阀）DN50 | 1.名称:水表组（1闸阀1Y型过滤器1液位控制阀1水表） 2.安装部位(室内外):室内 3.型号、规格:DN50 4.连接形式:法兰连接 5.附件配置:含1个DN50闸阀,1个 | 组 | 148.94 | 1179.86 | 68.03 | 60.14 | 43.39 | 1500.36
分部分项工程项目清单综合单价分析表(简表)
工程名称: |  | 消防工程 |  |  |  | 标段: |  |  |  | 第79页, 共80页
序号 | 项目编码 |  | 项目名称 | 项目特征描述 | 计量单位 | 综合单价组成明细(元)
[6 empty] | 人工费 | 材料费 | 施工机具 使用费 | 管理费 | 利润 | 综合单价
DN50Y型过滤器,1个DN50水表，1个液位控制阀
352 | 030601005001 |  | 玻璃管液位计 | 1.名称:玻璃液位计 2.本体及附件安装 | 台 | 111.30 | 203.12 | 0.58 | 32.93 | 22.38 | 370.31
353 | 030804001001 |  | 带18目防虫网罩 DN100 | 1.类型:18目防虫网罩 2.材质:金属 3.规格:DN100 | 个 | 38.38 | 18.59 | 17.85 | 16.50 | 11.25 | 102.56
354 | 031002001044 |  | 流量开关 | 1.类型:流量开关 2.规格:DN150 | 个 | 133.20 | 889.39 | 31.54 | 45.67 | 32.95 | 1132.75
355 | 030228010019 |  | 止回阀 DN150 | 1．类型：止回阀 DN150 2．连接形式：法兰连接 3．其他:详见图纸及设计规范 | 个 | 133.20 | 758.44 | 31.36 | 45.62 | 32.91 | 1001.53
356 | 031003003001 |  | 闸阀 DN150 | 1．类型：闸阀 DN150 2．连接形式：法兰连接 3．其他:详见图纸及设计规范 | 个 | 133.20 | 1105.23 | 31.36 | 45.62 | 32.91 | 1348.32
357 | 031301003054 |  | 刚性防水套管（穿介质管道DN100) | 1.类型：刚性防水套管 2.规格：穿过套管的介质管道公称直径为DN100 3.包含套管的制作安装、填塞密封材料、堵洞 | 个 | 135.71 | 87.58 | 18.13 | 42.65 | 30.77 | 314.84
分部分项工程项目清单综合单价分析表(简表)
工程名称: |  | 消防工程 |  |  |  | 标段: |  |  |  | 第80页, 共80页
序号 | 项目编码 |  | 项目名称 | 项目特征描述 | 计量单位 | 综合单价组成明细(元)
[6 empty] | 人工费 | 材料费 | 施工机具 使用费 | 管理费 | 利润 | 综合单价
358 | 031301003055 |  | 刚性防水套管（穿介质管道DN150) | 1.类型：刚性防水套管 2.规格：穿过套管的介质管道公称直径为DN150 3.包含套管的制作安装、填塞密封材料、堵洞 | 个 | 156.57 | 113.94 | 20.99 | 49.22 | 35.52 | 376.24
359 | 031301003056 |  | 刚性防水套管（穿介质管道DN50) | 1.类型：刚性防水套管 2.规格：穿过套管的介质管道公称直径为DN50 3.包含套管的制作安装、填塞密封材料、堵洞 | 个 | 102.05 | 55.58 | 10.14 | 31.10 | 22.44 | 221.31
360 | 031301003057 |  | 刚性防水套管（穿介质管道DN15） | 1.类型：刚性防水套管 2.规格：穿过套管的介质管道公称直径为DN15 3.包含套管的制作安装、填塞密封材料、堵洞 | 个 | 102.05 | 102.93 | 10.14 | 31.10 | 22.44 | 268.66

## 措施项目清单计价表
措施项目清单计价表
工程名称: |  | 消防工程 |  |  | 标段: |  | 第1页, 共2页
序号 | 项目编码 |  | 项目名称 | 工作内容 |  | 价格(元) |  | 备注
1 | 031401001001 |  | 脚手架 |  |  | 105095.40
2 | 031401002001 |  | 大型机械设备进出场及安拆
3 | 031401003001 |  | 临时专用防护棚
4 | 031401004001 |  | 施工操作平台
5 | 031401005001 |  | 临时支撑架
6 | 031401006001 |  | 隧道内临时施工的通风、供水、供气、供电、照明及通信设施
7 | 031401007001 |  | 吊装加固
8 | 031401008001 |  | 胎(模)具
9 | 031401009001 |  | 安全生产 |  |  | 493466.78
10 | 031401010001 |  | 文明施工 |  |  | 177982.75
11 | 031401011001 |  | 环境保护 |  |  | 161699.70
12 | 031401012001 |  | 临时设施 |  |  | 210322.69
13 | 031401013001 |  | 二次搬运
14 | 031401014001 |  | 既有建(构)筑物、设施保护
15 | 031401015001 |  | 已完工程及设备保护
16 | 031401016001 |  | 顶升、提升装置
17 | 031401017001 |  | 特殊地区施工增加
18 | 031401018001 |  | 安装与生产运行同时进行施工防护
19 | 031401019001 |  | 有害身体健康环境中施工防护
20 | 031401020001 |  | 夜间施工措施费
21 | 031401021001 |  | 冬雨季施工增加
22 | 031401022001 |  | 其他措施
23 | BF004001 |  | 防尘降噪绿色施工防护棚
本页合计 | [5 empty] | 1148567.32 |  | -
措施项目清单计价表
工程名称: |  | 消防工程 |  |  | 标段: |  | 第2页, 共2页
序号 | 项目编码 |  | 项目名称 | 工作内容 |  | 价格(元) |  | 备注
24 | BF005001 |  | 施工便道
25 | BC001001 |  | 文明工地措施费 |  |  |  |  | 省级文明工地按2.00%计算；市级文明工地按1.00%计算
26 | BC002001 |  | 赶工措施费
27 | BC004001 |  | 在地下（暗）室、设备及大口径管道内等特殊施工部位进行施工增加费 |  |  | 129382.79
28 | BC005001 |  | 在管井内、竖井内、断面小于或等于 2 ㎡隧道或洞内、封闭吊顶天棚内施工增加费
29 | BC006001 |  | 施工现场围挡和临时占地围挡
30 | BC007001 |  | 施工围档照明
31 | BC009001 |  | 样板引路
本页合计 | [5 empty] | 129382.79 |  | -
合 计 | [5 empty] | 1277950.11 |  | -

## 措施项目清单构成明细分析表
措施项目清单构成明细分析表
工程名称: |  |  | 消防工程 | [5 empty] | 标段: |  |  |  | 第1页, 共3页
序号 |  | 项目编码 |  | 措施项目名称 | 计算基础 | 费率(%) | 价格(元) | 价格构成明细(元) | [5 empty] | 备注
[8 empty] | 人工费 |  | 材料费 | 施工机具 使用费 | 管理费 | 利润
1 |  | 031401001001 |  | 脚手架 |  |  | 105095.40 | 105095.40
2 |  | 031401002001 |  | 大型机械设备进出场及安拆
3 |  | 031401003001 |  | 临时专用防护棚
4 |  | 031401004001 |  | 施工操作平台
5 |  | 031401005001 |  | 临时支撑架
6 |  | 031401006001 |  | 隧道内临时施工的通风、供水、供气、供电、照明及通信设施
7 |  | 031401007001 |  | 吊装加固
8 |  | 031401008001 |  | 胎(模)具
9 |  | 031401009001 |  | 安全生产 | 2261534.28 | 21.82 | 493466.78
10 |  | 031401010001 |  | 文明施工 | 2261534.28 | 7.87 | 177982.75
11 |  | 031401011001 |  | 环境保护 | 2261534.28 | 7.15 | 161699.70
12 |  | 031401012001 |  | 临时设施 | 2261534.28 | 9.30 | 210322.69
13 |  | 031401013001 |  | 二次搬运
注： | 采用费率计价方式的，应分别填写“计算基础”“费率”“价格”列数值；采用总价计价方式的，可只填 “价格”列数值。
措施项目清单构成明细分析表
工程名称: |  |  | 消防工程 | [5 empty] | 标段: |  |  |  | 第2页, 共3页
序号 |  | 项目编码 |  | 措施项目名称 | 计算基础 | 费率(%) | 价格(元) | 价格构成明细(元) | [5 empty] | 备注
[8 empty] | 人工费 |  | 材料费 | 施工机具 使用费 | 管理费 | 利润
14 |  | 031401014001 |  | 既有建(构)筑物、设施保护
15 |  | 031401015001 |  | 已完工程及设备保护
16 |  | 031401016001 |  | 顶升、提升装置
17 |  | 031401017001 |  | 特殊地区施工增加
18 |  | 031401018001 |  | 安装与生产运行同时进行施工防护
19 |  | 031401019001 |  | 有害身体健康环境中施工防护
20 |  | 031401020001 |  | 夜间施工措施费
21 |  | 031401021001 |  | 冬雨季施工增加
22 |  | 031401022001 |  | 其他措施
23 |  | BF004001 |  | 防尘降噪绿色施工防护棚
24 |  | BF005001 |  | 施工便道
25 |  | BC001001 |  | 文明工地措施费 | [9 empty] | 省级文明工地按2.00%计算；市级文明工地按1.00%计算
注： | 采用费率计价方式的，应分别填写“计算基础”“费率”“价格”列数值；采用总价计价方式的，可只填 “价格”列数值。
措施项目清单构成明细分析表
工程名称: |  |  | 消防工程 | [5 empty] | 标段: |  |  |  | 第3页, 共3页
序号 |  | 项目编码 |  | 措施项目名称 | 计算基础 | 费率(%) | 价格(元) | 价格构成明细(元) | [5 empty] | 备注
[8 empty] | 人工费 |  | 材料费 | 施工机具 使用费 | 管理费 | 利润
26 |  | BC002001 |  | 赶工措施费
27 |  | BC004001 |  | 在地下（暗）室、设备及大口径管道内等特殊施工部位进行施工增加费 |  |  | 129382.79 | 129382.79
28 |  | BC005001 |  | 在管井内、竖井内、断面小于或等于 2 ㎡隧道或洞内、封闭吊顶天棚内施工增加费
29 |  | BC006001 |  | 施工现场围挡和临时占地围挡
30 |  | BC007001 |  | 施工围档照明
31 |  | BC009001 |  | 样板引路
合 计 | [6 empty] | 1277950.11 | 234478.19 | [5 empty] | -
注： | 采用费率计价方式的，应分别填写“计算基础”“费率”“价格”列数值；采用总价计价方式的，可只填 “价格”列数值。

## 措施项目费用分拆表
措施项目费用分拆表
工程名称: |  | 消防工程 |  |  |  | 标段: |  |  |  | 第1页, 共1页
序号 | 项目编码 |  | 措施项目名称 | 价格(元) | 1.初始设立费用 |  |  | 2.中期运行费用 |  |  | 3.后期拆除费用
[5 empty] | 占比 (%) |  | 金额 (元) | 占比 (%) | 金额 (元) |  | 占比 (%) | 金额 (元)
本页小计 |  |  |  |  | - |  |  | - |  |  | -
合 计 |  |  |  |  | - |  |  | - |  |  | -

## 其他项目清单计价表
其他项目清单计价表
工程名称: |  | 消防工程 |  | 标段： |  |  | 第1页, 共1页
序号 | 项目名称 |  | 暂估(暂定) 金额(元) |  | 结算(确定) 金额(元) | 调整金额± (元) |  | 备注
1 | 暂列金额
2 | 专业工程暂估价 | [6 empty] | 已含增值税。
3 | 计日工
4 | 总承包服务费
5 | 工程优质费 | [6 empty] | 市级质量奖按7.50%计算；省级质量奖12.50%计算；国家级质量奖20.00%计算
6 | 合同中约定的其他项目
合 计 | [7 empty] | -

## 暂列金额明细表
暂列金额明细表
工程名称: |  |  | 消防工程 |  |  |  | 标段： |  |  | 第1页, 共1页
序号 |  | 项目名称 |  | 计算基础 | 费率(%) | 暂定金额(元) |  | 确定金额(元) | 调整金额±(元) |  | 备注
1 |  | 合同价格调整暂列金额
2 |  | 未确定工程暂列金额
2.1
3 |  | 未确定服务暂列金额
3.1
4 |  | 未确定其他暂列金额
4.1
本页小计 |  |  |  | — | — | [5 empty] | —
合 计 |  |  |  | — | — | [5 empty] | —
注： | 1 本表由招标人填写“暂定金额”总额，采用费率计价方式计算暂定金额的，应分别填写“计算基础”“费率”,并计算 填写“暂定金额”;采用总价计价方式计算暂定金额的，可直接填写“暂定金额”； 2 投标人应将上述暂定金额填写并计入投标总价； 3 结算时应按合同约定计算并填写“确定金额”。

## 专业工程暂估价明细表
专业工程暂估价明细表
工程名称: |  |  | 消防工程 |  |  |  |  | 标段： |  |  |  |  | 第1页, 共1页
序号 |  | 专业工程名称 |  | 工程内容 | 暂估金额(元) |  |  |  | 确认金额(元) |  |  | 调整金额±(元) |  | 备注
[5 empty] | 不含税价格 | 增值税 | 含税价格 |  | 不含税价格 | 增值税 | 含税价格
[5 empty] | A₁ | B₁ | C₁ |  | A₂ | B₂ | C₂ | D=C₂-C₁
本页小计 | [13 empty] | —
合 计 | [13 empty] | —
注： | 本表“暂估金额”由招标人填写，投标人应将“暂估金额”填写并计入投标总价。结算时应按合同约定的价格填写“确认金额”。

## 增值税计价表
增值税计价表
工程名称: |  | 消防工程 |  | 标段： |  |  | 第1页, 共1页
序号 | 项目名称 |  | 计算基础说明 |  | 计算基础 | 税率(%) |  | 金额(元)
1 | 增值税 |  | 分部分项工程费+措施项目费+其他项目费-专业工程暂估价 |  | 8790696.650 | 9.00 |  | 791162.70
合 计 | [7 empty] | 791162.70

## 主要材料设备价格表(单价)(格式一)
主要材料设备价格表
工程名称: |  | 消防工程 |  |  | 第1页, 共23页
序号 | 材料设备编码 |  | 材料设备名称 | 规格、型号等特殊要求 | 单位 | 除税编制 单价(元)
1 | 00010003 |  | 机上人工 |  | 工日 | 230.00
2 | 00010010 |  | 人工费 |  | 元 | 1.00
3 | 01000003 |  | 型钢 |  | kg | 3.33
4 | 01010011 |  | 圆钢 |  | kg | 3.27
5 | 01010031 |  | 热轧圆盘条 φ10以内 |  | kg | 3.27
6 | 01010031-0002 |  | 热轧圆盘条 | φ10以内 | kg | 3.27
7 | 01030017 |  | 镀锌低碳钢丝 φ4.0 |  | kg | 5.38
8 | 01030035 |  | 镀锌低碳钢丝 | φ1.2～2.5 | kg | 5.38
9 | 01030055 |  | 镀锌低碳钢丝 | φ2.5～4.0 | kg | 5.38
10 | 01090035 |  | 镀锌圆钢 φ10～25 |  | kg | 3.21
11 | 01090035-0002 |  | 镀锌圆钢 | φ10~25 | kg | 3.21
12 | 01130002 |  | 扁钢 综合 |  | kg | 3.31
13 | 01130002-0001 |  | 扁钢 综合 |  | kg | 3.31
14 | 01130003 |  | 扁钢 |  | kg | 3.31
15 | 01130060 |  | 镀锌扁钢 综合 |  | kg | 4.81
16 | 01130080 |  | 镀锌扁钢 40×4 |  | kg | 4.81
17 | 01210045 |  | 角钢 |  | kg | 3.29
18 | 01290003 |  | 钢板 综合 |  | kg | 3.26
19 | 01290008 |  | 钢板 |  | kg | 3.26
20 | 01290019 |  | 钢板 1.6～1.9 |  | kg | 3.32
21 | 01290019-0001 |  | 钢板 | 1.6~1.9 | kg | 3.32
22 | 01290043-0001 |  | 钢板 | 8~15 | kg | 3.26
23 | 01290173 |  | 钢板 12～20 |  | kg | 3.26
24 | 01290245 |  | 镀锌钢板 2.5 |  | m2 | 99.48
25 | 02010013 |  | 橡胶板 | 1~3 | kg | 25.70
26 | 02010015 |  | 橡胶板 | 4~15 | kg | 11.09
27 | 02010070 |  | 耐油橡胶板 | 3~6 | kg | 7.71
28 | 02010100 |  | 石棉橡胶板 3～6 |  | kg | 11.61
主要材料设备价格表
工程名称: |  | 消防工程 |  |  | 第2页, 共23页
序号 | 材料设备编码 |  | 材料设备名称 | 规格、型号等特殊要求 | 单位 | 除税编制 单价(元)
29 | 02010100-0001 |  | 石棉橡胶板 | 3~6 | kg | 11.61
30 | 02010155 |  | 石棉橡胶板 | 低压0.8～6 | kg | 7.19
31 | 02030020 |  | 橡胶条 φ20 |  | 个 | 0.75
32 | 02070270 |  | 橡皮垫 2mm |  | m2 | 19.91
33 | 02090245 |  | 塑料布 |  | kg | 15.00
34 | 02130070 |  | 聚四氟乙烯生料带 | 26mm×20m×0.1mm | m | 0.13
35 | 02130075 |  | 聚四氟乙烯生料带 | 宽20 | m | 2.10
36 | 02190155 |  | 聚四氟乙烯垫 |  | 个 | 3.58
37 | 02270001 |  | 棉纱 |  | kg | 11.47
38 | 02270020 |  | 白布 |  | kg | 2.75
39 | 02270030 |  | 白布 宽900 |  | m | 4.94
40 | 02270040 |  | 细白布 宽0.9m |  | m | 4.94
41 | 02270180 |  | 破布 一级 |  | kg | 7.18
42 | 02270180-0001 |  | 破布 | 一级 | kg | 7.18
43 | 02290110 |  | 油麻丝 |  | kg | 8.60
44 | 02350050 |  | 尼龙线卡 |  | 十套 | 0.35
45 | 03010115 |  | 镀锌自攻螺钉 | M4～6×20～35 | 十套 | 3.40
46 | 03010129 |  | 自攻螺钉 M4×30 |  | 十套 | 0.75
47 | 03010205 |  | 木螺钉 M6×30 |  | 十套 | 0.26
48 | 03010225 |  | 木螺钉 M2～4×6～65 |  | 十套 | 0.18
49 | 03010240 |  | 木螺钉 M4×65 |  | 十套 | 0.68
50 | 03010250-0001 |  | 木螺钉 M6×100 |  | 十套 | 1.25
51 | 03010290 |  | 半圆头螺丝 | M6～12×12～50 | 十套 | 3.09
52 | 03010290-0001 |  | 半圆头螺丝 | M6～12×12～50 | 十套 | 3.09
53 | 03010430 |  | 六角螺栓 综合 |  | kg | 5.58
54 | 03010430-0001 |  | 六角螺栓 综合 |  | kg | 5.58
55 | 03010430-0005 |  | 六角螺栓 | 综合 | kg | 5.58
56 | 03010490 |  | 六角螺栓 M10×20～50 |  | 十套 | 1.73
主要材料设备价格表
工程名称: |  | 消防工程 |  |  | 第3页, 共23页
序号 | 材料设备编码 |  | 材料设备名称 | 规格、型号等特殊要求 | 单位 | 除税编制 单价(元)
57 | 03010500 |  | 六角螺栓 M12×20～100 |  | 十套 | 9.73
58 | 03010560 |  | 六角螺栓 M6×25 |  | kg | 5.44
59 | 03010565 |  | 六角螺栓 M2～5×4～20 |  | 十套 | 0.27
60 | 03010580 |  | 六角螺栓 | M16～20×65～110 | 十套 | 1.38
61 | 03010590 |  | 六角螺栓 M6×75 |  | 十套 | 1.12
62 | 03010680 |  | 六角螺栓 | M16×65~80 | 十套 | 5.94
63 | 03010890 |  | 六角螺栓 M16×85～140 |  | 十套 | 8.66
64 | 03010905 |  | 六角螺栓 | M20×85~100 | 十套 | 12.45
65 | 03010910 |  | 六角螺栓 M22×90～120 |  | 十套 | 18.67
66 | 03010920 |  | 六角螺栓 M27×120～140 |  | 十套 | 36.50
67 | 03011375 |  | 双头螺栓 |  | kg | 5.44
68 | 03011390 |  | 铜接地端子带螺栓 | DT-6mm2 | 十套 | 10.38
69 | 03011430 |  | 半圆头镀锌螺栓 | M2～5×15～50 | 十套 | 0.43
70 | 03011475 |  | 镀锌六角螺栓 | 2平1弹垫 M8×14～75 | 十套 | 3.12
71 | 03011510 |  | 镀锌六角螺栓 | M16×85～140 | 十套 | 14.98
72 | 03011535 |  | 镀锌六角螺栓 | 2个垫圈 M8×80～120 | 十套 | 5.12
73 | 03011590 |  | 镀锌六角螺栓 | 2平1弹垫 M8×50以内 | 十套 | 2.69
74 | 03011605 |  | 镀锌六角螺栓 | 2平1弹垫 M10×100以内 | 十套 | 5.04
75 | 03011610 |  | 镀锌六角螺栓 | 2平1弹垫 M12×100以内 | 十套 | 5.09
76 | 03011630 |  | 镀锌六角螺栓 | 2平1弹垫 M16×100以内 | 十套 | 14.12
77 | 03011630-0001 |  | 镀锌六角螺栓 | 2平1弹垫 M16×100以内 | 十套 | 14.12
78 | 03011635 |  | 镀锌六角螺栓 | 2平1弹垫 M16×150以内 | 十套 | 15.97
79 | 03013001-0001 |  | 膨胀螺栓 | 综合 | 十套 | 2.63
80 | 03013011 |  | 膨胀螺栓 综合 |  | kg | 7.56
81 | 03013041 |  | 膨胀螺栓 M8 |  | 十套 | 3.15
82 | 03013051 |  | 膨胀螺栓 M10 |  | 十套 | 5.82
83 | 03013061 |  | 膨胀螺栓 M12 |  | 十套 | 8.41
84 | 03013061-0001 |  | 膨胀螺栓 M12 |  | 十套 | 8.41
主要材料设备价格表
工程名称: |  | 消防工程 |  |  | 第4页, 共23页
序号 | 材料设备编码 |  | 材料设备名称 | 规格、型号等特殊要求 | 单位 | 除税编制 单价(元)
85 | 03013181 |  | 膨胀螺栓 M12×100 |  | 十套 | 12.10
86 | 03013431 |  | 塑料胀管 D6～8 |  | 十套 | 0.60
87 | 03014101 |  | 镀锌锁紧螺母 | DN25×1.5 | 十套 | 2.40
88 | 03014271 |  | 镀锌锁紧螺母 | DN20×1.5 | 十套 | 1.58
89 | 03014291 |  | 镀锌锁紧螺母 DN20×3 |  | 十套 | 3.81
90 | 03014421 |  | 六角螺母 | M8 | 十套 | 2.11
91 | 03016071 |  | 垫圈 | M8 | 十个 | 0.09
92 | 3115001 |  | 水 |  | m3 | 3.74
93 | 03131061 |  | 尼龙砂轮片 φ100 |  | 片 | 4.27
94 | 03131061-0001 |  | 尼龙砂轮片 | φ100 | 片 | 4.27
95 | 03131061-0002 |  | 尼龙砂轮片 | φ100 | 片 | 4.27
96 | 03131061-0003 |  | 尼龙砂轮片 | φ100 | 片 | 4.27
97 | 03131061-0004 |  | 尼龙砂轮片 | φ100 | 片 | 4.27
98 | 03131061-0005 |  | 尼龙砂轮片 | φ100 | 片 | 4.27
99 | 03131061-0006 |  | 尼龙砂轮片 | φ100 | 片 | 4.27
100 | 03131061-0007 |  | 尼龙砂轮片 | φ100 | 片 | 4.27
101 | 03131061-0008 |  | 尼龙砂轮片 | φ100 | 片 | 4.27
102 | 03131061-0009 |  | 尼龙砂轮片 | φ100 | 片 | 4.27
103 | 03131061-0012 |  | 尼龙砂轮片 φ100 |  | 片 | 4.27
104 | 03131071 |  | 尼龙砂轮片 | φ100×16×3 | 片 | 3.04
105 | 03131101 |  | 尼龙砂轮片 φ400 |  | 片 | 11.97
106 | 03131101-0001 |  | 尼龙砂轮片 | φ400 | 片 | 11.97
107 | 03134001 |  | 木砂纸 |  | 张 | 0.17
108 | 03134011 |  | 水砂纸 |  | 张 | 0.77
109 | 03134021 |  | 铁砂布 0～2# |  | 张 | 0.94
110 | 03135001 |  | 低碳钢焊条 综合 |  | kg | 4.44
111 | 03135021 |  | 低碳钢焊条 | 结422 φ3.2 | kg | 4.44
112 | 03135041 |  | 不锈钢焊条 综合 |  | kg | 45.49
主要材料设备价格表
工程名称: |  | 消防工程 |  |  | 第5页, 共23页
序号 | 材料设备编码 |  | 材料设备名称 | 规格、型号等特殊要求 | 单位 | 除税编制 单价(元)
113 | 03135101 |  | 碳钢气焊条 φ2以内 |  | kg | 8.98
114 | 03135231 |  | 焊片 φ3.5 |  | 个 | 0.20
115 | 03136171 |  | 松香焊锡丝 φ2.3 |  | kg | 32.11
116 | 03137011 |  | 焊锡 |  | kg | 58.12
117 | 03137041 |  | 焊锡膏 |  | kg | 47.01
118 | 03138001 |  | 锡基钎料 |  | kg | 52.47
119 | 03139001 |  | 冲击钻头 φ8 |  | 个 | 3.42
120 | 03139021 |  | 冲击钻头 φ12 |  | 个 | 8.55
121 | 03139031-0001 |  | 冲击钻头 φ14 |  | 个 | 9.40
122 | 03139071 |  | 冲击钻头 φ6～8 |  | 个 | 2.76
123 | 03139101 |  | 冲击钻头 φ10～20 |  | 个 | 8.12
124 | 03139121 |  | 合金钢钻头 综合 |  | 个 | 5.29
125 | 03139151 |  | 合金钢钻头 φ3 |  | 个 | 0.55
126 | 03139281 |  | 钢锯条 |  | 条 | 0.43
127 | 03139321 |  | 钢丝刷子 |  | 把 | 12.82
128 | 03139351 |  | 小膜片 |  | 片 | 1.70
129 | 03139361 |  | 大膜片 |  | 片 | 2.10
130 | 03139571 |  | 树脂砂轮切割片 φ400 |  | 片 | 35.00
131 | 03213021 |  | 垫铁 |  | kg | 4.87
132 | 03213041 |  | 平垫铁 综合 |  | kg | 4.22
133 | 03213041-0001 |  | 平垫铁 | 综合 | kg | 4.22
134 | 03213051 |  | 斜垫铁 综合 |  | kg | 6.23
135 | 03213051-0001 |  | 斜垫铁 | 综合 | kg | 6.23
136 | 03213071 |  | 斜垫铁 Q195～Q235 1# |  | kg | 3.62
137 | 03213251 |  | 平垫铁 Q195～Q235 1# |  | kg | 6.82
138 | 03214036 |  | 吊钩 |  | 个 | 3.02
139 | 04010020 |  | 复合普通硅酸盐水泥 | P.C 42.5 | kg | 0.33
140 | 04010020-0001 |  | 复合普通硅酸盐水泥 | P.C 42.5 | kg | 0.33
主要材料设备价格表
工程名称: |  | 消防工程 |  |  | 第6页, 共23页
序号 | 材料设备编码 |  | 材料设备名称 | 规格、型号等特殊要求 | 单位 | 除税编制 单价(元)
141 | 04010035 |  | 复合普通硅酸盐水泥 | P.O 42.5 | kg | 0.33
142 | 04030001 |  | 砂子 |  | kg | 0.08
143 | 04030015 |  | 中砂 |  | m3 | 200.00
144 | 04050035 |  | 碎石 20 |  | m3 | 143.00
145 | 05030060 |  | 板枋材 综合 |  | m3 | 1278.22
146 | 05030200 |  | 木板 |  | m3 | 1630.62
147 | 05030265 |  | 枕木 |  | m3 | 1329.20
148 | 05050050 |  | 胶合板 2440×1220×3 |  | m2 | 11.47
149 | 09330010 |  | 真丝绸布 宽900 |  | m | 30.04
150 | 9946071 |  | 电 | (机械用) | kw·h | 0.64
151 | 9946131 |  | 其他材料费 |  | 元 | 1.00
152 | 11030070-0001 |  | 泄压口0.0066m2 |  | 个 | 297.60
153 | 11030070-0002 |  | 泄压口0.166m2 |  | 个 | 571.29
154 | 11030070-0004 |  | 泄压口0.046m2 |  | 个 | 207.46
155 | 11030070-0005 |  | 泄压口0.07m2 |  | 个 | 315.63
156 | 11030070-0006 |  | 泄压口0.097m2 |  | 个 | 437.38
157 | 11030070-0007 |  | 泄压口0.044m2 |  | 个 | 198.40
158 | 11030070-0008 |  | 泄压口0.024m2 |  | 个 | 108.22
159 | 11030070-0009 |  | 泄压口0.114m2 |  | 个 | 412.98
160 | 11030070-0010 |  | 泄压口0.026m2 |  | 个 | 117.24
161 | 11030070-0011 |  | 泄压口0.2m2 |  | 个 | 589.97
162 | 13010050 |  | 醇酸清漆 |  | kg | 13.99
163 | 13010120 |  | 酚醛磁漆 |  | kg | 7.75
164 | 13010130 |  | 酚醛调和漆 |  | kg | 7.17
165 | 13010135 |  | 醇酸调和漆 |  | kg | 10.59
166 | 13010510 |  | 调和漆 |  | kg | 9.52
167 | 13030240 |  | 厚漆 |  | kg | 10.26
168 | 13030795 |  | 醇酸防锈漆 |  | kg | 8.40
主要材料设备价格表
工程名称: |  | 消防工程 |  |  | 第7页, 共23页
序号 | 材料设备编码 |  | 材料设备名称 | 规格、型号等特殊要求 | 单位 | 除税编制 单价(元)
169 | 13050070 |  | 防锈漆 |  | kg | 11.00
170 | 13050070-0001 |  | 防锈漆 |  | kg | 11.00
171 | 13050080 |  | 防锈漆 C53-1 |  | kg | 16.13
172 | 13050430 |  | 酚醛防锈漆 各种颜色 |  | kg | 10.04
173 | 13050430-0002 |  | 酚醛防锈漆 | 各种颜色 | kg | 10.04
174 | 13050470 |  | 钢结构厚型防火涂料 |  | kg | 5.00
175 | 13350200 |  | 密封膏 |  | kg | 6.19
176 | 13350360 |  | 橡胶石棉盘根 | 编织 φ11～25(250℃) | kg | 22.46
177 | 13350380 |  | 油浸石棉盘根 | 编织 φ6～10(250℃) | kg | 18.06
178 | 14010010 |  | 清油 |  | kg | 13.07
179 | 14030030 |  | 煤油 |  | kg | 4.29
180 | 14030040 |  | 汽油 综合 |  | kg | 7.90
181 | 14030040-0004 |  | 汽油 综合 |  | kg | 7.90
182 | 14030047 |  | 汽油 70～90# |  | kg | 7.90
183 | 14030047-0003 |  | 汽油 70～90# |  | kg | 7.90
184 | 14050040 |  | 溶剂汽油 |  | kg | 7.17
185 | 14050050 |  | 溶剂油 |  | kg | 3.94
186 | 14070050 |  | 机油 综合 |  | kg | 6.96
187 | 14070050-0004 |  | 机油 | 综合 | kg | 6.96
188 | 14090010 |  | 电力复合脂 |  | kg | 14.45
189 | 14090030 |  | 黄甘油 |  | kg | 6.46
190 | 14330030 |  | 丙酮 |  | kg | 9.74
191 | 14350190 |  | 多功能上光清洁剂 |  | 盒 | 8.20
192 | 14350360 |  | 酒精 |  | kg | 7.34
193 | 14350360-0001 |  | 酒精 |  | kg | 7.34
194 | 14350490 |  | 漂白粉 综合 |  | kg | 5.31
195 | 14350540 |  | 润滑剂 |  | kg | 4.53
196 | 14350540-0001 |  | 润滑剂 |  | kg | 4.53
主要材料设备价格表
工程名称: |  | 消防工程 |  |  | 第8页, 共23页
序号 | 材料设备编码 |  | 材料设备名称 | 规格、型号等特殊要求 | 单位 | 除税编制 单价(元)
197 | 14350600 |  | 酸洗膏 |  | kg | 6.40
198 | 14350690 |  | 洗涤剂 |  | kg | 6.54
199 | 14390020 |  | 氮气 |  | m3 | 4.57
200 | 14390070 |  | 氧气 |  | m3 | 5.16
201 | 14390100 |  | 乙炔气 |  | kg | 13.30
202 | 14390100-0002 |  | 乙炔气 |  | kg | 13.30
203 | 14390100-0003 |  | 乙炔气 |  | kg | 13.30
204 | 14390100-0004 |  | 乙炔气 |  | kg | 13.30
205 | 14390100-0005 |  | 乙炔气 |  | kg | 13.30
206 | 14390100-0006 |  | 乙炔气 |  | kg | 13.30
207 | 14390100-0007 |  | 乙炔气 |  | kg | 13.30
208 | 14390100-0008 |  | 乙炔气 |  | kg | 13.30
209 | 14390100-0009 |  | 乙炔气 |  | kg | 13.30
210 | 14390100-0017 |  | 乙炔气 |  | kg | 13.30
211 | 14410040 |  | 801胶 |  | kg | 6.15
212 | 14410230 |  | 硅酮中性密封胶 300ml |  | 支 | 12.90
213 | 14410580 |  | 万能胶 1kg/瓶 |  | kg | 11.97
214 | 14410590 |  | 厌氧胶 325# 200g |  | 瓶 | 61.00
215 | 15130063 |  | 聚酯乙烯泡沫塑料板 |  | kg | 21.19
216 | 17010053-0001 |  | 焊接钢管 DN20 | 2.75mm | m | 5.08
217 | 17010054 |  | 焊接钢管 DN20 |  | kg | 3.66
218 | 17010060 |  | 焊接钢管 DN50 |  | m | 15.53
219 | 17010065 |  | 焊接钢管 DN100 |  | m | 33.28
220 | 17010075 |  | 焊接钢管 |  | kg | 3.66
221 | 17010075-0001 |  | 焊接钢管 |  | kg | 3.66
222 | 17010100-0001 |  | 热浸镀锌钢管 | DN80*4.0mm | m | 38.72
223 | 17010100-0009 |  | 热浸锌镀锌无缝钢管 | DN80*4mm | m | 49.68
224 | 17010100-0010 |  | 热浸锌镀锌无缝钢管 | DN200 | m | 171.08
主要材料设备价格表
工程名称: |  | 消防工程 |  |  | 第9页, 共23页
序号 | 材料设备编码 |  | 材料设备名称 | 规格、型号等特殊要求 | 单位 | 除税编制 单价(元)
225 | 17010100-0011 |  | 热浸锌镀锌无缝钢管 | DN350 | m | 542.91
226 | 17030001-0001 |  | 镀锌钢管 | SC20 | m | 7.44
227 | 17030001-8101 |  | 热浸镀锌钢管 | DN100*4.0mm | m | 50.72
228 | 17030001-8102 |  | 热浸镀锌钢管 | DN25*3.75mm | m | 10.52
229 | 17030001-8104 |  | 热浸镀锌钢管 | DN40*3.5mm | m | 17.22
230 | 17030001-8105 |  | 热浸镀锌钢管 | DN50*3.5mm | m | 23.56
231 | 17030001-8106 |  | 热浸镀锌钢管 | DN65*3.75mm | m | 32.28
232 | 17030001-8107 |  | 热浸镀锌钢管 | DN150*4.0mm | m | 81.91
233 | 17030001-8109 |  | 镀锌钢管 | DN65 | m | 32.14
234 | 17030001-8110 |  | 热浸镀锌钢管 | DN200*6.0mm | m | 149.89
235 | 17030001-8113 |  | 热浸锌镀锌无缝钢管 | DN50*3.5mm | m | 25.85
236 | 17030001-8114 |  | 热浸锌镀锌无缝钢管 | DN65*4mm | m | 39.29
237 | 17030001-8115 |  | 热浸锌镀锌无缝钢管 | DN100*4mm | m | 60.75
238 | 17030001-8116 |  | 热浸锌镀锌无缝钢管 | DN150*4.5mm | m | 94.04
239 | 17030001-8117 |  | 热浸镀锌钢管 | DN50 | m | 23.56
240 | 17030001-8118 |  | 热浸锌镀锌无缝钢管 | DN32 | m | 18.15
241 | 17030010 |  | 镀锌钢管 DN15 |  | m | 6.00
242 | 17030020 |  | 镀锌钢管 DN20 |  | m | 7.44
243 | 17030030 |  | 镀锌钢管 DN25 |  | m | 10.48
244 | 17030060 |  | 镀锌钢管 DN80 |  | m | 38.56
245 | 17050017-0006 |  | 304不锈钢钢管 | DN50 | m | 30.14
246 | 17050017-0007 |  | 不锈钢管 | DN100 | m | 100.16
247 | 17050017-0008 |  | 不锈钢管 | DN150 | m | 208.99
248 | 17050017-0009 |  | 不锈钢管 DN200 |  | m | 315.30
249 | 17070035-0001 |  | 不锈钢无缝钢管DN40 |  | m | 20.20
250 | 17070035-0002 |  | 不锈钢无缝钢管DN50 |  | m | 25.85
251 | 17070080 |  | 热轧无缝钢管 D22×2 |  | m | 5.39
252 | 17190001-0002 |  | 金属软管DN20 |  | m | 2.24
主要材料设备价格表
工程名称: |  | 消防工程 |  |  | 第10页, 共23页
序号 | 材料设备编码 |  | 材料设备名称 | 规格、型号等特殊要求 | 单位 | 除税编制 单价(元)
253 | 17250020 |  | 塑料异型管 D5 |  | m | 3.07
254 | 17250160 |  | 塑料软管 D4 |  | m | 0.40
255 | 17250170 |  | 塑料软管 D5 |  | m | 0.40
256 | 17250270 |  | 塑料软管 D25 |  | m | 3.09
257 | 17270175-0001 |  | 橡胶软管 | DN20 | m | 5.00
258 | 18010500 |  | 黑玛钢直通 DN15 |  | 个 | 1.20
259 | 18010510 |  | 黑玛钢直通 DN20 |  | 个 | 1.54
260 | 18010580 |  | 黑玛钢弯头 DN20 |  | 个 | 2.91
261 | 18010755 |  | 黑玛钢活接头 DN15 |  | 个 | 1.14
262 | 18010760 |  | 黑玛钢活接头 DN20 |  | 个 | 1.15
263 | 18010765 |  | 黑玛钢活接头 DN25 |  | 个 | 8.75
264 | 18010775 |  | 黑玛钢活接头 DN40 |  | 个 | 15.19
265 | 18010780 |  | 黑玛钢活接头 DN50 |  | 个 | 20.77
266 | 18010807 |  | 黑玛钢堵头 DN20 |  | 个 | 1.56
267 | 18030001 |  | 锥形堵块 |  | 只 | 2.52
268 | 18030010-0001 |  | 带18目防虫网罩 DN100 |  | 个 | 12.00
269 | 18030037 |  | 压制弯头 |  | 个 | 54.02
270 | 18030037-0001 |  | 压制弯头 | DN200 | 个 | 54.03
271 | 18030725-0001 |  | 不锈钢无缝钢管DN40管件 |  | 个 | 6.06
272 | 18030725-0002 |  | 不锈钢无缝钢管DN50管件 |  | 个 | 7.76
273 | 18030775 |  | 镀锌异径三通 DN20×15 |  | 个 | 4.09
274 | 18030780 |  | 镀锌异径三通 DN25×15 |  | 个 | 5.93
275 | 18030810 |  | 镀锌弯头 DN15 |  | 个 | 1.13
276 | 18030815 |  | 镀锌弯头 DN20 |  | 个 | 1.70
277 | 18030825 |  | 镀锌弯头 DN25 |  | 个 | 2.67
278 | 18030865 |  | 镀锌弯头 DN80 |  | 个 | 27.06
279 | 18030885 |  | 镀锌外接头 DN25 |  | 个 | 2.40
280 | 18030920 |  | 镀锌丝堵 DN15(堵头) |  | 个 | 0.68
主要材料设备价格表
工程名称: |  | 消防工程 |  |  | 第11页, 共23页
序号 | 材料设备编码 |  | 材料设备名称 | 规格、型号等特殊要求 | 单位 | 除税编制 单价(元)
281 | 18030930 |  | 镀锌丝堵 DN20(堵头) |  | 个 | 0.91
282 | 18031045 |  | 镀锌六角内接头 DN15 |  | 个 | 0.95
283 | 18031130 |  | 镀锌钢管接头 20×2.75 |  | 个 | 1.97
284 | 18031283-0002 |  | 室内热浸镀锌钢管管件 | DN25 | 个 | 3.20
285 | 18031283-0004 |  | 室内热浸镀锌钢管管件 | DN40 | 个 | 4.34
286 | 18031283-0005 |  | 室内热浸镀锌钢管管件 | DN50 | 个 | 7.18
287 | 18031283-0008 |  | 室内镀锌钢管管件 | DN65 | 个 | 9.68
288 | 18031283-0011 |  | 热浸锌镀锌无缝钢管管件 | DN50 | 个 | 6.51
289 | 18031283-0012 |  | 热浸锌镀锌无缝钢管管件 | DN65 | 个 | 9.85
290 | 18031283-0013 |  | 室内镀锌钢管管件 DN50 |  | 个 | 7.07
291 | 18031283-0014 |  | 室内镀锌钢管管件 | DN32 | 个 | 4.33
292 | 18031283-0015 |  | 室内镀锌钢管管件 | DN50 | 个 | 7.07
293 | 18031455-0001 |  | 不锈钢管沟槽管件 | DN200 | 个 | 94.50
294 | 18031463 |  | 沟槽管件 |  | 套 | 13.49
295 | 18031463-0001 |  | 室内热浸镀锌钢管管件 | DN80 | 套 | 11.79
296 | 18031463-0002 |  | 室内热浸镀锌钢管管件 | DN150 | 套 | 24.94
297 | 18031463-0003 |  | 室内热浸镀锌钢管管件 | DN100 | 套 | 15.44
298 | 18031463-0016 |  | 热浸锌镀锌无缝钢管管件 | DN80 | 套 | 11.59
299 | 18031463-0017 |  | 热浸锌镀锌无缝钢管管件 | DN100 | 套 | 14.24
300 | 18031463-0018 |  | 热浸锌镀锌无缝钢管管件 | DN150 | 套 | 23.61
301 | 18031463-0019 |  | 沟槽管件 | DN65*3.75mm | 套 | 13.49
302 | 18031463-0020 |  | 沟槽管件 | DN200 | 套 | 13.49
303 | 18031463-0021 |  | 沟槽管件 | DN350 | 套 | 13.49
304 | 18050140-0004 |  | 不锈钢管接头管件(螺纹连接) | DN50 | 个 | 9.04
305 | 18050140-0005 |  | 不锈钢管接头零件(螺纹连接) | DN100 | 个 | 30.00
306 | 18050245-0001 |  | 给水室内不锈钢管焊接管件 | DN150 | 个 | 76.66
307 | 18150330 |  | 金属软管接头 DN20 |  | 个 | 0.32
308 | 18190001-0006 |  | Y型过滤器 | DN50 | 个 | 153.98
主要材料设备价格表
工程名称: |  | 消防工程 |  |  | 第12页, 共23页
序号 | 材料设备编码 |  | 材料设备名称 | 规格、型号等特殊要求 | 单位 | 除税编制 单价(元)
309 | 18190001-0009 |  | Y型过滤器 | DN150 | 个 | 772.80
310 | 18190001-0012 |  | Y型过滤器 | DN200 | 个 | 984.40
311 | 18190001-0013 |  | Y型过滤器 DN50 |  | 个 | 153.98
312 | 18210180-0016 |  | 可曲挠橡胶接头 | DN200 | 个 | 408.41
313 | 18210180-0017 |  | 可曲挠橡胶接头 DN150 |  | 个 | 245.23
314 | 18210180-0018 |  | 可曲挠橡胶接头 DN80 |  | 个 | 109.44
315 | 18210180-0019 |  | 可曲挠橡胶接头 DN65 |  | 个 | 87.72
316 | 18210190-0001 |  | 法兰挠性接头 | DN150 | 个 | 245.23
317 | 18210190-0002 |  | 法兰挠性接头 | DN200 | 个 | 408.41
318 | 18250220 |  | 金属软管卡子 DN20 |  | 个 | 1.61
319 | 18250985 |  | 黑玛钢管箍 DN15 |  | 个 | 0.37
320 | 18310440-0001 |  | 卡箍连接件(含胶圈) | DN200 | 套 | 45.13
321 | 19000001-0013 |  | 闸阀 | DN50 | 个 | 197.90
322 | 19000001-0020 |  | 止回阀 | DN50 | 个 | 156.70
323 | 19000001-0024 |  | 截止阀 | DN20 | 个 | 26.03
324 | 19000001-0026 |  | 末端试水阀 | DN25 | 个 | 48.67
325 | 19000001-0046 |  | 闸阀 | DN40 | 个 | 138.64
326 | 19000001-0058 |  | 浮球阀 DN15 |  | 个 | 27.61
327 | 19000001-0059 |  | 信号闸阀 DN50 |  | 个 | 435.40
328 | 19000001-0060 |  | 信号闸阀 DN40 |  | 个 | 414.16
329 | 19000001-0061 |  | 信号闸阀 DN25 |  | 个 | 98.00
330 | 19000001-0062 |  | 手动球阀DN50 |  | 个 | 214.16
331 | 19000001-0063 |  | 定比减压阀DN50 |  | 个 | 654.87
332 | 19000001-0064 |  | 泡沫液压控制阀DN50 |  | 个 | 479.65
333 | 19000001-0072 |  | 泄水阀 DN50 |  | 个 | 165.00
334 | 19000020-0007 |  | 闸阀 | DN65 | 个 | 361.96
335 | 19000020-0013 |  | 止回阀 | DN150 | 个 | 648.70
336 | 19000020-0029 |  | 超压泄压阀 | DN150 | 个 | 805.31
主要材料设备价格表
工程名称: |  | 消防工程 |  |  | 第13页, 共23页
序号 | 材料设备编码 |  | 材料设备名称 | 规格、型号等特殊要求 | 单位 | 除税编制 单价(元)
337 | 19000020-0034 |  | 信号闸阀 | DN200 | 个 | 1574.78
338 | 19000020-0038 |  | 闸阀 | DN200 | 个 | 1629.04
339 | 19000020-0042 |  | 旋流防止器 | DN150 | 个 | 1193.86
340 | 19000020-0045 |  | 减压阀 | DN200 | 个 | 3099.12
341 | 19000020-0047 |  | 消声止回阀 | DN150 | 个 | 700.66
342 | 19000020-0048 |  | 消声止回阀 | DN65 | 个 | 262.81
343 | 19000020-0051 |  | 超压泄压阀 | DN200 | 个 | 2280.35
344 | 19000020-0053 |  | 旋流防止器 | DN350 | 个 | 2684.96
345 | 19000020-0054 |  | 闸阀 | DN350 | 个 | 5696.02
346 | 19000020-0055 |  | 压力开关 | DN100 | 个 | 600.00
347 | 19000020-0056 |  | 消声止回阀 | DN100 | 个 | 403.20
348 | 19000020-0057 |  | 流量测试装置 | DN100 | 个 | 707.52
349 | 19000020-0058 |  | 压力测试装置 | DN100 | 个 | 250.00
350 | 19000020-0059 |  | 信号闸阀 | DN65 | 个 | 468.58
351 | 19000020-0060 |  | 信号闸阀 | DN100 | 个 | 572.12
352 | 19000020-0061 |  | 闸阀 | DN150 | 个 | 995.49
353 | 19000020-0062 |  | 安全阀 | DN150 | 个 | 1439.82
354 | 19000020-0064 |  | 安全阀 | DN200 | 个 | 2939.82
355 | 19000020-0065 |  | 止回阀 | DN200 | 个 | 1143.69
356 | 19000020-0067 |  | 流量开关 | DN150 | 个 | 779.65
357 | 19000020-0087 |  | 信号闸阀 | DN150 | 个 | 823.89
358 | 19000020@3-0001 |  | 闸阀 | DN150 | 个 | 995.49
359 | 19000040-0001 |  | 球阀 | DN25 | 个 | 57.08
360 | 19000210-0001 |  | 螺纹阀门 | DN20 | 个 | 26.03
361 | 19010220 |  | 螺纹截止阀 DN15 |  | 个 | 17.01
362 | 19030001-0011 |  | 闸阀 | DN100 | 个 | 592.17
363 | 19030001-0013 |  | 闸阀 | DN80 | 个 | 495.21
主要材料设备价格表
工程名称: |  | 消防工程 |  |  | 第14页, 共23页
序号 | 材料设备编码 |  | 材料设备名称 | 规格、型号等特殊要求 | 单位 | 除税编制 单价(元)
364 | 19030001-0016 |  | 截止阀 | DN40 | 个 | 67.52
365 | 19270001 |  | 安全减压阀 | GA48Y-16C DN100 | 个 | 1538.46
366 | 19270020-0001 |  | 减压阀 | DN150 | 个 | 1896.02
367 | 19370010-0001 |  | 螺纹浮球阀 | DN15 | 个 | 27.61
368 | 19410040-0003 |  | 水锤消除器 | DN150 | 个 | 1490.71
369 | 20010030-0003 |  | 碳钢平焊法兰 | DN150 | 副 | 74.22
370 | 20010030-0004 |  | 碳钢平焊法兰 | DN200 | 副 | 175.88
371 | 20010360-0003 |  | 钢板平焊法兰 | DN100 | 副 | 48.56
372 | 20010360-0007 |  | 钢板平焊法兰 | DN65 | 副 | 34.68
373 | 20010360-0008 |  | 钢板平焊法兰 | DN80 | 副 | 39.32
374 | 20010360-0014 |  | 钢板平焊法兰 | DN50 | 副 | 25.26
375 | 20010360-0022 |  | 钢板平焊法兰 | DN200 | 副 | 175.88
376 | 20010360-0023 |  | 钢板平焊法兰 | DN150 | 副 | 74.22
377 | 20010360-0024 |  | 钢板平焊法兰 | DN350 | 副 | 380.00
378 | 20210001 |  | 盲板 综合 |  | kg | 6.09
379 | 20310140 |  | 金属密封垫 |  | 个 | 5.63
380 | 21310010 |  | 肥皂 |  | 块 | 3.56
381 | 22110010-0002 |  | 自动排气阀 | DN20 | 个 | 38.00
382 | 22110010-0003 |  | 自动排气阀 DN20 |  | 个 | 38.00
383 | 22570040 |  | 减振器 |  | 个 | 50.00
384 | 22570060 |  | 设备减振台座 |  | 台 | 160.00
385 | 23010001-0001 |  | 悬挂式七氟丙烷灭火装置 充装14kg |  | 个 | 1560.00
386 | 23010020-0001 |  | 药剂瓶90L |  | 套 | 3640.00
387 | 23010020-0002 |  | 动力瓶70L |  | 套 | 3200.00
388 | 23010020-0003 |  | 驱动瓶 |  | 套 | 1020.00
389 | 23030040-0004 |  | 带卷盘消火栓-普通消火栓 |  | 套 | 1110.69
390 | 23030040-0005 |  | 带卷盘的消火栓-减压消火栓 |  | 套 | 1250.00
主要材料设备价格表
工程名称: |  | 消防工程 |  |  | 第15页, 共23页
序号 | 材料设备编码 |  | 材料设备名称 | 规格、型号等特殊要求 | 单位 | 除税编制 单价(元)
391 | 23030050 |  | 试验用消火栓 | DN65 | 个 | 180.22
392 | 23070010-0004 |  | 七氟丙烷灭火装置 | 120L | 套 | 2035.00
393 | 23070010-0010 |  | 七氟丙烷灭火装置 | 60L | 套 | 1769.91
394 | 23070010-0012 |  | 七氟丙烷灭火装置 | 120L | 套 | 2035.40
395 | 23070010-0015 |  | 七氟丙烷灭火装置 | 120L | 套 | 2035.40
396 | 23070010-0017 |  | 无管网气体灭火装置 | 180L | 套 | 2800.00
397 | 23070010-0019 |  | 七氟丙烷灭火装置 | 70L | 套 | 1858.41
398 | 23070010-0022 |  | 七氟丙烷灭火装置 | 90L | 套 | 1946.90
399 | 23110015-0001 |  | 泡沫液贮罐 | 2T | 台 | 25575.22
400 | 23110040-0001 |  | 平衡压力式泡沫比例混合器 | 混合器流量范围4-112L/s,混合比3%,工作压力范围0.6-1.2MPa,通径DN150 | 台 | 2256.64
401 | 23130001-0001 |  | 水流指示器 | DN150 | 个 | 309.73
402 | 23130001-0002 |  | 水流指示器 | DN200 | 个 | 349.56
403 | 23210001-0002 |  | 直立型喷头,K=80 |  | 个 | 6.46
404 | 23210001-0003 |  | 快速响应喷头,K=115 |  | 个 | 11.06
405 | 23210001-0004 |  | 快速响应喷头,K=80 |  | 个 | 10.09
406 | 23210001-0005 |  | 直立型仓库型特殊应用喷头 K=161 |  | 个 | 18.11
407 | 23290010-0001 |  | 室内消火栓稳压泵气压罐 | SQL800x0.6 | 台 | 5453.98
408 | 23290010-0002 |  | 室内喷淋稳压泵气压罐 | SQL800x0.6 | 台 | 5453.98
409 | 23290010-0008 |  | 隔膜式气压罐φ430x960（空调补水泵组） |  | 台 | 3548.67
410 | 23370100-0003 |  | 编址感烟探测器 |  | 个(对) | 36.50
411 | 23370100-0004 |  | 编址感温探测器 |  | 个(对) | 30.53
412 | 23390005-0002 |  | 声光报警器 |  | 个 | 84.96
413 | 23390010-0001 |  | 湿式报警装置 DN150 |  | 套 | 987.93
414 | 23390010-0002 |  | 湿式报警装置 DN200 |  | 套 | 1761.09
415 | 23390025-0001 |  | 警铃 |  | 个 | 44.25
主要材料设备价格表
工程名称: |  | 消防工程 |  |  | 第16页, 共23页
序号 | 材料设备编码 |  | 材料设备名称 | 规格、型号等特殊要求 | 单位 | 除税编制 单价(元)
416 | 23390370-0001 |  | 监控分机 |  | 台 | 530.97
417 | 23390370-0002 |  | 分区控制器 |  | 台 | 4424.78
418 | 23390370-0005 |  | 电气火灾监控主机 |  | 台 | 1734.51
419 | 23390370-0006 |  | 余压监控器主机 |  | 台 | 2973.45
420 | 23390390-0002 |  | 防火门监控器 |  | 台 | 1734.51
421 | 23390390-0004 |  | 消防设备电源监控器 |  | 台 | 4424.78
422 | 23390395-0001 |  | 集中火灾报警控制器 联动型 自带打印机 |  | 台 | 16070.80
423 | 23390395-0002 |  | 图形显示装置 |  | 台 | 7000.00
424 | 23400001-0011 |  | 消防电源监控模块 |  | 个 | 256.64
425 | 23400001-0012 |  | 电气火灾监控模块 | 漏电电流监控模块+测温模块 | 个 | 256.64
426 | 23400001-0013 |  | 监控模块 |  | 个 | 256.64
427 | 23400001-0014 |  | 输出模块 |  | 个 | 36.17
428 | 23400001-0015 |  | 输入模块 |  | 个 | 36.17
429 | 23400001-0017 |  | 气体灭火控制盘GE |  | 个 | 2566.37
430 | 23400001-0018 |  | 区域火灾显示器 |  | 个 | 361.06
431 | 23400001-0020 |  | 总线隔离器 |  | 个 | 56.64
432 | 23400010-0001 |  | 消防端子接线箱 |  | 台 | 108.84
433 | 23410060-0003 |  | 紧急启停按钮 |  | 个 | 88.50
434 | 23410060-0005 |  | 气体灭火现场控制按钮 |  | 个 | 74.34
435 | 23410060-0011 |  | 带指示灯的消火拴按钮 |  | 个 | 40.41
436 | 23410060-0012 |  | 紧急启停按钮 |  | 个 | 88.50
437 | 23410070-0005 |  | 吸顶喇叭 |  | 只 | 24.60
438 | 23410080-0002 |  | 璧装喇叭3W |  | 只 | 24.60
439 | 23430010-0001 |  | 功放 |  | 台 | 3672.57
440 | 23450010-0001 |  | 减压孔板 | DN150 | 个 | 44.25
441 | 23450010-0002 |  | 减压孔板 | DN200 | 个 | 52.00
442 | 24010001-0001 |  | 光电直读远程水表 | DN50 | 个 | 244.25
主要材料设备价格表
工程名称: |  | 消防工程 |  |  | 第17页, 共23页
序号 | 材料设备编码 |  | 材料设备名称 | 规格、型号等特殊要求 | 单位 | 除税编制 单价(元)
443 | 24110073 |  | 压力表 | 0～1.6MPa(带弯带阀) | 套 | 80.00
444 | 24110075-0001 |  | 压力表 | DN25 | 块 | 23.01
445 | 24110130 |  | 压力表 | YBS-WS 25MPa(带弯带阀) | 块 | 115.38
446 | 24110140-0001 |  | 弹簧压力表 | Y-100 0~1.6MPa | 块 | 20.00
447 | 24110180 |  | 压力仪表 |  | 台 | 23.01
448 | 24170050-0001 |  | UG-1玻璃管液位计2.05m |  | 个 | 194.69
449 | 24170050-0002 |  | 玻璃管液位计 |  | 个 | 194.69
450 | 24190040-0002 |  | 就地液位显示装置 |  | 台 | 5280.24
451 | 24190040-0003 |  | 综合液位显示装置 |  | 台 | 5280.24
452 | 24590010-0001 |  | 压力表弯管 | DN15 | 个 | 5.56
453 | 24630010 |  | 压力表阀门 | QZ-2 黄铜 M10-φ6 | 个 | 25.00
454 | 24690001 |  | 取源部件 |  | 套 | 5.00
455 | 25000001-0081 |  | 放气灯 |  | 套 | 79.65
456 | 27060060 |  | 接地线 1×16mm2 |  | m | 5.18
457 | 27170001 |  | 电气绝缘胶带 | 18mm×10m×0.13mm | 卷 | 2.40
458 | 27190050 |  | 橡皮绝缘板 5 |  | m2 | 12.62
459 | 28010090 |  | 裸铜线 10mm2 |  | kg | 53.88
460 | 28030170-0004 |  | 电源线 | WDUZCN-BYJ-B1(t1)-1.5mm2 | m | 2.10
461 | 28030290 |  | 双色多股铜芯聚氯乙烯绝缘软导线 BVR-4mm2 |  | m | 3.62
462 | 28030300 |  | 双色多股铜芯聚氯乙烯绝缘软导线 BVR-6mm2 |  | m | 5.35
463 | 28030410-0007 |  | 余压传感器线 | WDZCN-RYS-B1(t1,d1)-2x1.5 | m | 3.31
464 | 28030410-0008 |  | 余压控制器联网线 | NH-RVS-2x1.5 | m | 2.79
465 | 28030410-0010 |  | 区域显示器通讯专线 | WDZCN-RYS-2x2.5 | m | 5.30
466 | 28030410-0015 |  | 电源线 | WDUZCN-RYS-B1(t1)-2x2.5mm2 | m | 6.09
主要材料设备价格表
工程名称: |  | 消防工程 |  |  | 第18页, 共23页
序号 | 材料设备编码 |  | 材料设备名称 | 规格、型号等特殊要求 | 单位 | 除税编制 单价(元)
467 | 28030410-0017 |  | 通信线 | WDUZCN-RYSP-B1(t1)-2x1.5mm2 | m | 4.87
468 | 28030410-0018 |  | 广播线 | WDZCN-RYS-B1(t1,d1)-2x1.5 | m | 3.31
469 | 28030410-0019 |  | 通讯线 | WDUZCN-RYS-B1-2x1.5mm2 | m | 4.87
470 | 28030410-0020 |  | 报警支线 | WDZCN-RYS-B1(t1,d1)-2x1.5 | m | 3.31
471 | 28030410-0021 |  | 电话线 | WDZCN-RYSP-B1(t1,d1)-2x1.5 | m | 4.67
472 | 28030410-0022 |  | 声光报警线 | WDZCN-RYS-B1(t1,d1)-2x2.5 | m | 5.30
473 | 28030410-0023 |  | 消防电话插孔线 | WDZCN-RYSP-B1(t1,d1)-2x1.5 | m | 4.67
474 | 28030410-0024 |  | 液位显示装置信号线 | WDZCN-RYSP-4x1.5 | m | 6.24
475 | 28030420 |  | 铜芯聚氯乙烯绝缘导线 BV-1.5mm2 |  | m | 1.59
476 | 28030440 |  | 铜芯聚氯乙烯绝缘导线 BV-105℃-1mm2 |  | m | 0.50
477 | 28030450-0003 |  | 铜芯聚氯乙烯绝缘导线 BV-105℃-2.5mm2 |  | m | 2.47
478 | 28030500-0001 |  | 铜芯聚氯乙烯绝缘导线 BV-4mm2 |  | m | 3.80
479 | 28030520-0002 |  | 铜芯聚氯乙烯绝缘导线 BV-16mm2 |  | m | 14.24
480 | 28030669 |  | 阻燃铜芯聚氯乙烯绝缘绞型软导线 | ZR-RVS 2×1.5mm2 | m | 3.65
481 | 29030030-0002 |  | 线槽100*100*1.0mm |  | m | 19.35
482 | 29030030-0003 |  | 线槽 150*100*1.0mm |  | m | 23.73
483 | 29030030-0004 |  | 线槽 200*100*1.0mm |  | m | 28.24
484 | 29030030-0005 |  | 线槽 200*150*1.2mm |  | m | 39.90
485 | 29030030-0006 |  | 线槽 50*50*1.0mm |  | m | 10.49
486 | 29030030-0007 |  | 线槽 100*50*1.0mm |  | m | 14.82
487 | 29060030-0005 |  | 配管 | JDG20 | m | 3.36
488 | 29060030-0006 |  | 镀锌电线管 | JDG25 | m | 3.48
主要材料设备价格表
工程名称: |  | 消防工程 |  |  | 第19页, 共23页
序号 | 材料设备编码 |  | 材料设备名称 | 规格、型号等特殊要求 | 单位 | 除税编制 单价(元)
489 | 29060040 |  | 镀锌电线管接头 | 20×1.5 | 个 | 0.99
490 | 29060045 |  | 镀锌电线管接头 | 25×1.5 | 个 | 1.17
491 | 29060100 |  | 镀锌电线管塑料护口 | DN15～20 | 个 | 0.17
492 | 29060105 |  | 镀锌电线管塑料护口 | DN25～32 | 个 | 0.26
493 | 29060115 |  | 镀锌钢管塑料护口 | DN15～20 | 个 | 0.06
494 | 29090175 |  | 塑料接线柱 双线 |  | 个 | 0.85
495 | 29090210 |  | 铜接线端子 DT-2.5mm2 |  | 个 | 1.06
496 | 29090220 |  | 铜接线端子 DT-10mm2 |  | 个 | 2.25
497 | 29090225 |  | 铜接线端子 DT-16mm2 |  | 个 | 3.17
498 | 29110390 |  | 接线盒 |  | 个 | 1.77
499 | 29170210 |  | 镀锌地线夹 20 |  | 套 | 0.36
500 | 29170220 |  | 镀锌地线夹 25 |  | 套 | 0.53
501 | 30030120-0001 |  | 消防应急照明控制器 |  | 台 | 4774.63
502 | 30030120-0003 |  | 室内消火栓泵控制箱 |  | 台 | 24611.15
503 | 30030120-0004 |  | 室内喷淋泵控制箱 |  | 台 | 21486.73
504 | 30030120-0005 |  | 室内喷淋稳压泵控制箱 |  | 台 | 4203.54
505 | 30030120-0018 |  | 空调补水泵组控制箱 |  | 台 | 22215.93
506 | 30030120-0019 |  | 室内消火栓稳压泵控制箱 |  | 台 | 4203.54
507 | 30070040-0003 |  | 消防专用电话 |  | 部 | 168.14
508 | 30070040-0004 |  | 消防专用电话总机 |  | 部 | 1946.90
509 | 30090200-0001 |  | 网络音频管理器 |  | 台 | 4424.78
510 | 30090220-0002 |  | DC24V电源 |  | 台 | 106.19
511 | 30170010-0001 |  | 高位液位传感器L |  | 支 | 566.37
512 | 30170010-0002 |  | 低位液位传感器L |  | 支 | 566.37
513 | 30210085-0002 |  | 切换装置 |  | 台 | 4424.78
514 | 30210120-0001 |  | 手动报警按钮及电话插孔 |  | 个 | 42.89
515 | 33110030-0014 |  | S304不锈钢水箱 空调补水箱9000*6500*2500（有效容积87m3） |  | 台 | 70992.50
主要材料设备价格表
工程名称: |  | 消防工程 |  |  | 第20页, 共23页
序号 | 材料设备编码 |  | 材料设备名称 | 规格、型号等特殊要求 | 单位 | 除税编制 单价(元)
516 | 34050060 |  | 打印纸 132-1 |  | 箱 | 133.33
517 | 34050067 |  | 打印纸卷 |  | 盒 | 18.00
518 | 34090001 |  | 白绸 |  | m2 | 16.30
519 | 34090070 |  | 电池 |  | 节 | 1.03
520 | 34090250 |  | 脱脂棉 |  | kg | 25.13
521 | 34110010 |  | 水 |  | m3 | 3.74
522 | 34110040 |  | 电 |  | kW·h | 0.64
523 | 34110040-0001 |  | 电 |  | kW·h | 0.64
524 | 34130001 |  | 标志牌 塑料扁形 |  | 个 | 0.68
525 | 34130003 |  | 标志牌 |  | 个 | 5.50
526 | 34130080 |  | 铝牌 |  | 个 | 0.86
527 | 34130090 |  | 位号牌 |  | 个 | 2.08
528 | 35270010 |  | 台秤 |  | 个 | 415.38
529 | 35330010 |  | 试验容器 70L |  | 个 | 7623.93
530 | 35330020 |  | 试验容器 90L |  | 个 | 7991.45
531 | 35330030 |  | 试验容器 155L |  | 个 | 10564.10
532 | 35330040 |  | 试验容器 270L |  | 个 | 12820.51
533 | 37091110 |  | 钢垫板 1～2 |  | kg | 4.37
534 | 51390001-0011 |  | 空调补水泵组（两用一备） | （含两用一备主泵、辅泵、气压罐、控制柜等设备） | 台 | 7319.47
535 | 51390011-0007 |  | 室内喷淋稳压泵 | 扬程:95m,流量:Q=1L/s，N=3kw | 台 | 4096.90
536 | 51390011-0008 |  | 室内喷淋泵 | 扬程:120m,流量:Q=40L/s，N=110kw | 台 | 31795.13
537 | 51390011-0009 |  | 室内消火栓稳压泵 | 扬程:95m,流量:Q=1L/s，N=3kw | 台 | 4119.03
538 | 51390011-0010 |  | 室内消火栓泵 | 扬程:120m,流量:Q=40L/s，N=110kw | 台 | 35809.07
539 | 55050010-0002 |  | UPS不间断电源15kVA180min |  | 台 | 30185.70
540 | 55050330-0001 |  | 消防应急广播 |  | 台 | 3362.83
主要材料设备价格表
工程名称: |  | 消防工程 |  |  | 第21页, 共23页
序号 | 材料设备编码 |  | 材料设备名称 | 规格、型号等特殊要求 | 单位 | 除税编制 单价(元)
541 | 55150050-0002 |  | 手/自动显示装置SZ |  | 个 | 41.00
542 | 55270030-0001 |  | 手动联动控制盘 |  | 个 | 1327.43
543 | 55270030-0002 |  | 余压控制器 | RXYKKQ | 个 | 318.58
544 | 55270030-0003 |  | 泄压阀执行器 | RXYK-24-A | 个 | 97.35
545 | 55270030-0004 |  | 余压传感器 | RXYK-YP | 个 | 314.81
546 | 55330001 |  | 电磁铁 |  | 块 | 3.00
547 | 57030040-0001 |  | 防火门门磁开关 |  | 套 | 31.86
548 | 57390010-0006 |  | 音源话筒 |  | 台 | 442.48
549 | 80010640 |  | 预拌水泥砂浆 1:2.5 |  | m3 | 393.00
550 | 99450630 |  | 折旧费 |  | 元 | 1.00
551 | 99450640 |  | 检修费 |  | 元 | 1.00
552 | 99450650 |  | 维护费 |  | 元 | 1.00
553 | 99450660 |  | 安拆费 |  | 元 | 1.00
554 | 99450670 |  | 汽油 | (机械用) | kg | 7.90
555 | 99450680 |  | 柴油 | (机械用) | kg | 6.58
556 | 99450700 |  | 电 | (机械用) | kw·h | 0.64
557 | 99450760 |  | 其他材料费 |  | 元 | 1.00
558 | 99451300 |  | 校验费 |  | 元 | 1.00
559 | 870613023-0014 |  | 手持式万用表 |  | 台班 | 5.10
560 | 870622060-0001 |  | 接地引下线导通电阻测试仪 |  | 台班 | 16.76
561 | 870622068-0005 |  | 交、直流低电阻测试仪 |  | 台班 | 9.71
562 | 873112007-0001 |  | 直流稳压电源 |  | 台班 | 21.33
563 | 873112032-0001 |  | 交流稳压电源 |  | 台班 | 10.23
564 | 873112061-0006 |  | 精密交、直流稳压电源 |  | 台班 | 87.70
565 | 873158001-0001 |  | 声级计 |  | 台班 | 3.63
566 | 873174013-0012 |  | 铭牌打印机 |  | 台班 | 39.88
567 | 990304016-0002 |  | 汽车式起重机 | 提升质量16(t) | 台班 | 1189.98
568 | 990401020-0002 |  | 载货汽车 | 装载质量5(t) | 台班 | 560.50
主要材料设备价格表
工程名称: |  | 消防工程 |  |  | 第22页, 共23页
序号 | 材料设备编码 |  | 材料设备名称 | 规格、型号等特殊要求 | 单位 | 除税编制 单价(元)
569 | 990727010-0020 |  | 立式钻床 | 钻孔管径25(mm) | 台班 | 8.74
570 | 990727010-0021 |  | 立式钻床 | 钻孔管径25(mm) | 台班 | 8.74
571 | 990727010-0022 |  | 立式钻床 | 钻孔管径25(mm) | 台班 | 8.74
572 | 990727010-0023 |  | 立式钻床 | 钻孔管径25(mm) | 台班 | 8.74
573 | 990727010-0024 |  | 立式钻床 | 钻孔管径25(mm) | 台班 | 8.74
574 | 990727010-0026 |  | 立式钻床 | 钻孔管径25(mm) | 台班 | 8.74
575 | 990727010-0027 |  | 立式钻床 | 钻孔管径25(mm) | 台班 | 8.74
576 | 990727010-0029 |  | 立式钻床 | 钻孔管径25(mm) | 台班 | 8.74
577 | 990727010-0030 |  | 立式钻床 | 钻孔管径25(mm) | 台班 | 8.74
578 | 990735010-0007 |  | 联合冲剪机 | 板厚16(mm) | 台班 | 90.40
579 | 990742010-0003 |  | 开孔机 | 开孔直径200(mm) | 台班 | 13.41
580 | 990743010-0003 |  | 等离子切割机 | 电流400(A) | 台班 | 241.34
581 | 990747030-0003 |  | 管子切断机 | 管径250(mm) | 台班 | 47.85
582 | 990772025-0024 |  | 砂轮切割机 | 砂轮直径400(mm) | 台班 | 30.10
583 | 990772025-0025 |  | 砂轮切割机 | 砂轮直径400(mm) | 台班 | 30.10
584 | 990772025-0026 |  | 砂轮切割机 | 砂轮直径400(mm) | 台班 | 30.10
585 | 990772025-0027 |  | 砂轮切割机 | 砂轮直径400(mm) | 台班 | 30.10
586 | 990772025-0028 |  | 砂轮切割机 | 砂轮直径400(mm) | 台班 | 30.10
587 | 990772025-0029 |  | 砂轮切割机 | 砂轮直径400(mm) | 台班 | 30.10
588 | 990772025-0031 |  | 砂轮切割机 | 砂轮直径400(mm) | 台班 | 30.10
589 | 990772025-0033 |  | 砂轮切割机 | 砂轮直径400(mm) | 台班 | 30.10
590 | 990901010-0007 |  | 交流弧焊机 | 容量21(kV·A) | 台班 | 56.99
591 | 990901010-0017 |  | 交流弧焊机 | 容量21(kV·A) | 台班 | 56.99
592 | 990901010-0018 |  | 交流弧焊机 | 容量21(kV·A) | 台班 | 56.99
593 | 990901010-0019 |  | 交流弧焊机 | 容量21(kV·A) | 台班 | 56.99
594 | 990901015-0003 |  | 交流弧焊机 | 容量30(kV·A) | 台班 | 82.15
595 | 990904030-0009 |  | 直流弧焊机 | 容量20(kV·A) | 台班 | 74.07
596 | 991003030-0003 |  | 电动空气压缩机 | 排气量1(m3/min) | 台班 | 51.06
主要材料设备价格表
工程名称: |  | 消防工程 |  |  | 第23页, 共23页
序号 | 材料设备编码 |  | 材料设备名称 | 规格、型号等特殊要求 | 单位 | 除税编制 单价(元)
597 | 991204020-0003 |  | 鼓风机 | 能力18(m3/min) | 台班 | 175.10
598 | ZC-0023 |  | 灭火器箱 |  | 个 | 51.01
599 | ZC-0043 |  | 灭火器MF/ABC5 |  | 个 | 59.06
600 | ZC-0044 |  | 液位控制阀 | DN50 | 个 | 479.65
601 | ZC-0050 |  | 沟槽式卡箍 | DN350 | 个 | 115.00
602 | ZC-0052 |  | 药剂 |  | kg | 65.00
603 | ZC-0057 |  | 储存瓶组架 |  | 套 | 205.00
604 | ZC-0061 |  | 沟槽式卡箍 | DN65 | 个 | 11.00
605 | ZC-0067 |  | 闸阀 | DN100 | 个 | 592.17
606 | ZC-0182 |  | 沟槽式卡箍 | DN150 | 个 | 23.65
607 | ZC-0183 |  | 沟槽式卡箍 | DN80 | 个 | 15.80
608 | ZC-0184 |  | 沟槽式卡箍 | DN100 | 个 | 18.96