## 工程项目清单汇总表
工程项目清单汇总表
工程名称: |  | 1#住院楼 |  | 标段： |  | 第1页, 共1页
序号 |  |  | 项目内容 |  | 金额(元)
1 |  |  | 分部分项工程费 |  | 52239069.91
1.1 |  |  | 砌筑工程 |  | 6566929.05
1.2 |  |  | 混凝土及钢筋混凝土工程 |  | 32055609.74
1.3 |  |  | 金属结构工程 |  | 219423.98
1.4 |  |  | 门窗工程 |  | 6987934.68
1.5 |  |  | 屋面及防水工程 |  | 1755140.32
1.6 |  |  | 保温、隔热、防腐工程 |  | 106565.97
1.7 |  |  | 楼地面装饰工程 |  | 293804.90
1.8 |  |  | 墙、柱面装饰与隔断、幕墙工程 |  | 2008502.40
1.9 |  |  | 天棚工程 |  | 139642.38
1.10 |  |  | 油漆、涂料、裱糊工程 |  | 1156300.40
1.11 |  |  | 其他装饰工程 |  | 949216.09
2 |  |  | 措施项目费 |  | 8083485.47
2.1 |  |  | 其中：安全生产措施项目 |  | 1478504.00
3 |  |  | 其他项目费
3.1 |  |  | 其中：暂列金额
3.2 |  |  | 其中：专业工程暂估价
3.3 |  |  | 其中：计日工
3.4 |  |  | 其中：总承包服务费
3.5 |  |  | 其中：工程优质费
3.6 |  |  | 其中：合同中约定的其他项目
4 |  |  | 增值税 |  | 5429029.98
合 计 |  |  |  |  | 65751585.36
注： | 1 专业工程暂估价为已含税价格，在计算增值税计算基础时不应包含专业工程暂估价金额； 2 本表宜用于按合同标的为工程量清单编制对象的工程汇总计算，以单项工程、单位工程等为工程量清单编对象的工 程可按本表汇总计算。

## 分部分项工程项目清单计价表
分部分项工程项目清单计价表
工程名称: |  | 1#住院楼 |  |  | 标段: |  |  |  | 第1页, 共56页
序号 | 项目编码 |  | 项目名称 | 项目特征描述 |  | 计量单位 | 工程量 | 金额(元)
[8 empty] | 综合单价 |  | 合价
|  |  | 砌筑工程 | [6 empty] | 6566929.05
1 | 010402001001 |  | 薄浆干砌蒸压加气混凝土砌块 | 1.砌块品种、规格、强度等级:蒸压加气混凝土砌块,A5.0 2.墙体类型:外墙 3.墙体厚度:200mm 4.砂浆强度等级:M5.0薄层干混砌筑砂浆 5.其他:符合图纸设计及施工验收技术规范的要求，并综合考虑相关费用 |  | m3 | 282.64 | 507.29 |  | 143380.45
2 | 010402001007 |  | 薄浆干砌蒸压加气混凝土砌块 | 1.砌块品种、规格、强度等级:蒸压加气混凝土砌块,A5.0 2.墙体类型:外墙 3.墙体厚度:100mm 4.砂浆强度等级:M5.0薄层干混砌筑砂浆 5.其他:符合图纸设计及施工验收技术规范的要求，并综合考虑相关费用 |  | m3 | 0.76 | 510.04 |  | 387.63
3 | 010402001002 |  | 薄浆干砌蒸压加气混凝土砌块 | 1.砌块品种、规格、强度等级:蒸压加气混凝土砌块,A5.0 2.墙体类型:内墙 3.墙体厚度:200mm 4.砂浆强度等级:M5.0薄层干混砌筑砂浆 5.其他:符合图纸设计及施工验收技术规范的要求，并综合考虑相关费用 |  | m3 | 496.01 | 493.83 |  | 244944.62
4 | 010402001003 |  | 薄浆干砌蒸压加气混凝土砌块 | 1.砌块品种、规格、强度等级:蒸压加气混凝土砌块,A5.0 |  | m3 | 639.62 | 519.02 |  | 331975.57
本页小计 | [9 empty] | 720688.27
分部分项工程项目清单计价表
工程名称: |  | 1#住院楼 |  |  | 标段: |  |  |  | 第2页, 共56页
序号 | 项目编码 |  | 项目名称 | 项目特征描述 |  | 计量单位 | 工程量 | 金额(元)
[8 empty] | 综合单价 |  | 合价
2.墙体类型:内墙 3.墙体厚度:100mm 4.砂浆强度等级:M5.0薄层干混砌筑砂浆 5.其他:符合图纸设计及施工验收技术规范的要求，并综合考虑相关费用
5 | 010402001004 |  | 普通砌筑蒸压加气混凝土砌块 | 1.砌块品种、规格、强度等级:蒸压加气混凝土砌块,A5.0 2.墙体类型:内墙 3.墙体厚度:200mm 4.砂浆强度等级:M5.0砌筑砂浆 5.其他:符合图纸设计及施工验收技术规范的要求，并综合考虑相关费用 |  | m3 | 2201.20 | 476.08 |  | 1047947.30
6 | 010402001005 |  | 普通砌筑蒸压加气混凝土砌块 | 1.砌块品种、规格、强度等级:蒸压加气混凝土砌块,A5.0 2.墙体类型:内墙 3.墙体厚度:100mm 4.砂浆强度等级:M5.0砌筑砂浆 5.其他:符合图纸设计及施工验收技术规范的要求，并综合考虑相关费用 |  | m3 | 134.79 | 501.39 |  | 67582.36
7 | 010402001006 |  | 普通砌筑蒸压加气混凝土砌块 | 1.砌块品种、规格、强度等级:蒸压加气混凝土砌块,A5.0 2.墙体类型:外墙 3.墙体厚度:100mm 4.砂浆强度等级:M5.0砌筑砂浆 5.其他:符合图纸设计 |  | m3 | 17.80 | 492.76 |  | 8771.13
本页小计 | [9 empty] | 1124300.79
分部分项工程项目清单计价表
工程名称: |  | 1#住院楼 |  |  | 标段: |  |  |  | 第3页, 共56页
序号 | 项目编码 |  | 项目名称 | 项目特征描述 |  | 计量单位 | 工程量 | 金额(元)
[8 empty] | 综合单价 |  | 合价
及施工验收技术规范的要求，并综合考虑相关费用
8 | 010401008001 |  | 碎砖夯实-坡道 | 1.零星砌砖名称、部位:砖砌坡道,首层坡道 2.砖品种、砂浆强度等级:碎砖夯实灌M5.0混合砂浆 3.参考图集13ZJ301 5/19 4.其他:符合图纸设计及施工验收技术规范的要求，并综合考虑相关费用 |  | m3 | 10.85 | 268.32 |  | 2911.27
9 | 010401008002 |  | 砖砌台阶 | 1.零星砌砖名称、部位:砖砌台阶 2.砖品种:灰砂砖 3.砂浆强度等级:M5水泥砂浆 4.其他:符合图纸设计及施工验收技术规范的要求，并综合考虑相关费用 |  | m3 | 49.03 | 124.09 |  | 6084.13
10 | 011207001001 |  | 轻钢龙骨隔墙 | 1.隔墙、隔断类型:轻钢龙骨隔墙 2.隔板材料品种、规格:(里侧15mm硅钙板+外侧15mm石膏板)x2 3.填充物:100mm厚100kg/m3岩棉 4.隔声量:>50dB 5.耐火极限:>3h 6.其他:符合图纸设计及施工验收技术规范的要求，并综合考虑相关费用 |  | m2 | 4704.55 | 219.88 |  | 1034436.45
本页小计 | [9 empty] | 1043431.85
分部分项工程项目清单计价表
工程名称: |  | 1#住院楼 |  |  | 标段: |  |  |  | 第4页, 共56页
序号 | 项目编码 |  | 项目名称 | 项目特征描述 |  | 计量单位 | 工程量 | 金额(元)
[8 empty] | 综合单价 |  | 合价
11 | 011207001003 |  | 75轻钢龙骨隔墙（单面） | 1、2*8mm硅酸钙板+75轻钢龙骨，安装到楼板底 2、耐火时限2.1小时 3、符合相关设计及施工验收技术规范的要求并综合考虑相关费用 |  | m2 | 3126.30 | 85.12 |  | 266110.66
12 | 011207001004 |  | 75轻钢龙骨隔墙（双面）（内填防火岩棉50kg/m3） | 1、2*8mm硅酸钙板+75轻钢龙骨（填岩棉，容重50kg/m3）+2*8mm硅酸钙板，安装到楼板底 2、耐火时限2.1小时 3、符合相关设计及施工验收技术规范的要求并综合考虑相关费用 |  | m2 | 3759.70 | 162.06 |  | 609296.98
13 | 010404001001 |  | ALC管线一体化板 | 1.墙板材质、厚度:200mm 2.条板强度:A5.0 3.干密度级别:B06 4.砂浆强度:专用黏合剂 5.耐火极限:>3h 6.其他:符合图纸设计及施工验收技术规范的要求，并综合考虑相关费用 |  | m2 | 16172.39 | 158.71 |  | 2566720.02
14 | 010404001002 |  | ALC管线一体化板 | 1.墙板材质、厚度:100mm 2.条板强度:A5.0 3.干密度级别:B06 4.砂浆强度:专用黏合剂 5.耐火极限:>3h 6.其他:符合图纸设计及施工验收技术规范的要求，并综合考虑相关费用 |  | m2 | 2699.64 | 87.56 |  | 236380.48
本页小计 | [9 empty] | 3678508.14
分部分项工程项目清单计价表
工程名称: |  | 1#住院楼 |  |  | 标段: |  |  |  | 第5页, 共56页
序号 | 项目编码 |  | 项目名称 | 项目特征描述 |  | 计量单位 | 工程量 | 金额(元)
[8 empty] | 综合单价 |  | 合价
|  |  | 混凝土及钢筋混凝土工程 | [6 empty] | 32055609.74
15 | 010502006001 |  | 钢筋混凝土柱 | 1.混凝土种类:商品混凝土 2.混凝土强度等级:C60 3.其他:符合图纸设计及施工验收技术规范的要求，并综合考虑相关费用 |  | m3 | 370.24 | 814.51 |  | 301564.18
16 | 010502006002 |  | 钢筋混凝土柱 | 1.混凝土种类:商品混凝土 2.混凝土强度等级:C55 3.其他:符合图纸设计及施工验收技术规范的要求，并综合考虑相关费用 |  | m3 | 811.01 | 794.10 |  | 644023.04
17 | 010502006003 |  | 钢筋混凝土柱 | 1.混凝土种类:商品混凝土 2.混凝土强度等级:C50 3.其他:符合图纸设计及施工验收技术规范的要求，并综合考虑相关费用 |  | m3 | 345.24 | 779.83 |  | 269228.51
18 | 010502006004 |  | 钢筋混凝土柱 | 1.混凝土种类:商品混凝土 2.混凝土强度等级:C45 3.其他:符合图纸设计及施工验收技术规范的要求，并综合考虑相关费用 |  | m3 | 333.54 | 759.43 |  | 253300.28
19 | 010502006005 |  | 钢筋混凝土柱 | 1.混凝土种类:商品混凝土 2.混凝土强度等级:C40 3.其他:符合图纸设计及施工验收技术规范的要求，并综合考虑相关费用 |  | m3 | 403.95 | 744.12 |  | 300587.27
本页小计 | [9 empty] | 1768703.28
分部分项工程项目清单计价表
工程名称: |  | 1#住院楼 |  |  | 标段: |  |  |  | 第6页, 共56页
序号 | 项目编码 |  | 项目名称 | 项目特征描述 |  | 计量单位 | 工程量 | 金额(元)
[8 empty] | 综合单价 |  | 合价
20 | 010502006006 |  | 钢筋混凝土柱 | 1.混凝土种类:商品混凝土 2.混凝土强度等级:C35 3.其他:符合图纸设计及施工验收技术规范的要求，并综合考虑相关费用 |  | m3 | 515.54 | 728.82 |  | 375735.86
21 | 010502010001 |  | 钢筋混凝土墙 | 1.混凝土种类:商品混凝土 2.混凝土强度等级:C60 3.其他:符合图纸设计及施工验收技术规范的要求，并综合考虑相关费用 |  | m3 | 399.91 | 728.73 |  | 291426.41
22 | 010502010002 |  | 钢筋混凝土墙 | 1.混凝土种类:商品混凝土 2.混凝土强度等级:C55 3.其他:符合图纸设计及施工验收技术规范的要求，并综合考虑相关费用 |  | m3 | 657.75 | 708.33 |  | 465904.06
23 | 010502010003 |  | 钢筋混凝土墙 | 1.混凝土种类:商品混凝土 2.混凝土强度等级:C50 3.其他:符合图纸设计及施工验收技术规范的要求，并综合考虑相关费用 |  | m3 | 293.34 | 694.06 |  | 203595.56
24 | 010502010004 |  | 钢筋混凝土墙 | 1.混凝土种类:商品混凝土 2.混凝土强度等级:C45 3.其他:符合图纸设计及施工验收技术规范的要求，并综合考虑相关费用 |  | m3 | 292.14 | 673.64 |  | 196797.19
25 | 010502010005 |  | 钢筋混凝土墙 | 1.混凝土种类:商品混凝土 |  | m3 | 291.86 | 658.35 |  | 192146.03
本页小计 | [9 empty] | 1725605.11
分部分项工程项目清单计价表
工程名称: |  | 1#住院楼 |  |  | 标段: |  |  |  | 第7页, 共56页
序号 | 项目编码 |  | 项目名称 | 项目特征描述 |  | 计量单位 | 工程量 | 金额(元)
[8 empty] | 综合单价 |  | 合价
2.混凝土强度等级:C40 3.其他:符合图纸设计及施工验收技术规范的要求，并综合考虑相关费用
26 | 010502010006 |  | 钢筋混凝土墙 | 1.混凝土种类:商品混凝土 2.混凝土强度等级:C35 3.其他:符合图纸设计及施工验收技术规范的要求，并综合考虑相关费用 |  | m3 | 340.68 | 643.05 |  | 219074.27
27 | 010502010009 |  | 钢筋混凝土墙 | 1.混凝土种类:商品混凝土 2.混凝土强度等级:C30 3.其他:符合图纸设计及施工验收技术规范的要求，并综合考虑相关费用 |  | m3 | 198.04 | 616.54 |  | 122099.58
28 | 010502010008 |  | 钢筋混凝土墙 | 1.混凝土种类:商品混凝土 2.混凝土强度等级:C30,防水等级P6 3.其他:符合图纸设计及施工验收技术规范的要求，并综合考虑相关费用 |  | m3 | 55.74 | 637.20 |  | 35517.53
29 | 010502010007 |  | 钢筋混凝土墙 | 1.混凝土种类:商品混凝土 2.混凝土强度等级:C35,防水等级P8 3.其他:符合图纸设计及施工验收技术规范的要求，并综合考虑相关费用 |  | m3 | 13.22 | 652.39 |  | 8624.60
30 | 010502007001 |  | 劲性钢筋混凝土增加费 | 1.混凝土种类:商品混凝土 |  | m3 | 22.68 | 32.65 |  | 740.50
本页小计 | [9 empty] | 386056.48
分部分项工程项目清单计价表
工程名称: |  | 1#住院楼 |  |  | 标段: |  |  |  | 第8页, 共56页
序号 | 项目编码 |  | 项目名称 | 项目特征描述 |  | 计量单位 | 工程量 | 金额(元)
[8 empty] | 综合单价 |  | 合价
2.混凝土强度等级:C60 3.其他:符合图纸设计及施工验收技术规范的要求，并综合考虑相关费用
31 | 010502007002 |  | 劲性钢筋混凝土增加费 | 1.混凝土种类:商品混凝土 2.混凝土强度等级:C55 3.其他:符合图纸设计及施工验收技术规范的要求，并综合考虑相关费用 |  | m3 | 36.67 | 32.63 |  | 1196.54
32 | 010502013001 |  | 混凝土梁 | 1.混凝土种类:商品混凝土 2.混凝土强度等级:C40 3.其他:符合图纸设计及施工验收技术规范的要求，并综合考虑相关费用 |  | m3 | 486.43 | 627.70 |  | 305332.11
33 | 010502013002 |  | 混凝土梁 | 1.混凝土种类:商品混凝土 2.混凝土强度等级:C30 3.其他:符合图纸设计及施工验收技术规范的要求，并综合考虑相关费用 |  | m3 | 3362.95 | 585.88 |  | 1970285.15
34 | 010502013003 |  | 混凝土梁 | 1.混凝土种类:商品混凝土 2.混凝土强度等级:C30，防水等级P8 3.其他:符合图纸设计及施工验收技术规范的要求，并综合考虑相关费用 |  | m3 | 5.00 | 606.59 |  | 3032.95
35 | 010502011001 |  | 混凝土单梁 | 1.混凝土种类:商品混凝土 2.混凝土强度等级:C30 |  | m3 | 228.90 | 586.18 |  | 134176.60
本页小计 | [9 empty] | 2414023.35
分部分项工程项目清单计价表
工程名称: |  | 1#住院楼 |  |  | 标段: |  |  |  | 第9页, 共56页
序号 | 项目编码 |  | 项目名称 | 项目特征描述 |  | 计量单位 | 工程量 | 金额(元)
[8 empty] | 综合单价 |  | 合价
3.其他:符合图纸设计及施工验收技术规范的要求，并综合考虑相关费用
36 | 010502013004 |  | 混凝土板 | 1.混凝土种类:商品混凝土 2.混凝土强度等级:C40 3.其他:符合图纸设计及施工验收技术规范的要求，并综合考虑相关费用 |  | m3 | 435.39 | 627.70 |  | 273294.30
37 | 010502013005 |  | 混凝土板 | 1.混凝土种类:商品混凝土 2.混凝土强度等级:C30 3.其他:符合图纸设计及施工验收技术规范的要求，并综合考虑相关费用 |  | m3 | 3101.45 | 585.88 |  | 1817077.53
38 | 010502013006 |  | 混凝土板 | 1.混凝土种类:商品混凝土 2.混凝土强度等级:C30，防水等级P8 3.其他:符合图纸设计及施工验收技术规范的要求，并综合考虑相关费用 |  | m3 | 6.49 | 606.59 |  | 3936.77
39 | 011001001001 |  | 挤塑板填充 | 1.保温隔热材料规格、性能、厚度:挤塑板填充200mm 3.其他:符合图纸设计及施工验收技术规范的要求，并综合考虑相关费用 |  | m2 | 541.90 | 65.40 |  | 35440.26
40 | 011001001002 |  | 挤塑板填充 | 1.保温隔热材料规格、性能、厚度:挤塑板填充500mm 3.其他:符合图纸设计 |  | m2 | 16.62 | 139.78 |  | 2323.14
本页小计 | [9 empty] | 2132072.00
分部分项工程项目清单计价表
工程名称: |  | 1#住院楼 |  |  | 标段: |  |  |  | 第10页, 共56页
序号 | 项目编码 |  | 项目名称 | 项目特征描述 |  | 计量单位 | 工程量 | 金额(元)
[8 empty] | 综合单价 |  | 合价
及施工验收技术规范的要求，并综合考虑相关费用
41 | 010502013007 |  | 挑檐板、雨蓬 | 1.混凝土种类:商品混凝土 2.混凝土强度等级:C30 3.其他:符合图纸设计及施工验收技术规范的要求，并综合考虑相关费用 |  | m3 | 239.89 | 704.83 |  | 169081.67
42 | 010502020001 |  | 楼梯 | 1.混凝土种类:商品混凝土 2.混凝土强度等级:C30 3.楼梯形式:直形楼梯 4.其他:符合图纸设计及施工验收技术规范的要求，并综合考虑相关费用 |  | m3 | 234.25 | 567.93 |  | 133037.60
43 | 010502021001 |  | 构造柱 | 1.混凝土种类:商品混凝土 2.混凝土强度等级:C25 3.其他:符合图纸设计及施工验收技术规范的要求，并综合考虑相关费用 |  | m3 | 383.62 | 718.03 |  | 275450.67
44 | 010502022001 |  | 圈梁 | 1.混凝土种类:商品混凝土 2.混凝土强度等级:C25 3.其他:符合图纸设计及施工验收技术规范的要求，并综合考虑相关费用 |  | m3 | 94.44 | 605.32 |  | 57166.42
45 | 010502022002 |  | 混凝土墙基 | 1.混凝土种类:商品混凝土 2.混凝土强度等级:C20 3.其他:符合图纸设计及施工验收技术规范的 |  | m3 | 105.07 | 594.20 |  | 62432.59
本页小计 | [9 empty] | 697168.95
分部分项工程项目清单计价表
工程名称: |  | 1#住院楼 |  |  | 标段: |  |  |  | 第11页, 共56页
序号 | 项目编码 |  | 项目名称 | 项目特征描述 |  | 计量单位 | 工程量 | 金额(元)
[8 empty] | 综合单价 |  | 合价
要求，并综合考虑相关费用
46 | 010502022006 |  | 细石混凝土门槛 | 1.混凝土种类:细石混凝土 2.混凝土强度等级:C20 3.其他:符合图纸设计及施工验收技术规范的要求，并综合考虑相关费用 |  | m3 | 1.81 | 608.69 |  | 1101.73
47 | 010502022003 |  | 设备基础 | 1.混凝土种类:商品混凝土 2.混凝土强度等级:C20 3.其他:符合图纸设计及施工验收技术规范的要求，并综合考虑相关费用 |  | m3 | 7.67 | 594.18 |  | 4557.36
48 | 010502022004 |  | 设备基础 | 1.混凝土种类:商品混凝土 2.混凝土强度等级:C25 3.其他:符合图纸设计及施工验收技术规范的要求，并综合考虑相关费用 |  | m3 | 9.80 | 605.29 |  | 5931.84
49 | 010502022005 |  | 设备基础 | 1.混凝土种类:商品混凝土 2.混凝土强度等级:C30 3.其他:符合图纸设计及施工验收技术规范的要求，并综合考虑相关费用 |  | m3 | 6.59 | 617.41 |  | 4068.73
50 | 010502023001 |  | 过梁 | 1.混凝土种类:商品混凝土 2.混凝土强度等级:C25 3.其他:符合图纸设计及施工验收技术规范的要求，并综合考虑相关费用 |  | m3 | 43.82 | 605.34 |  | 26526.00
本页小计 | [9 empty] | 42185.66
分部分项工程项目清单计价表
工程名称: |  | 1#住院楼 |  |  | 标段: |  |  |  | 第12页, 共56页
序号 | 项目编码 |  | 项目名称 | 项目特征描述 |  | 计量单位 | 工程量 | 金额(元)
[8 empty] | 综合单价 |  | 合价
51 | 010502019001 |  | 栏板 | 1.混凝土种类:商品混凝土 2.混凝土强度等级:C30 3.其他:符合图纸设计及施工验收技术规范的要求，并综合考虑相关费用 |  | m3 | 28.16 | 704.42 |  | 19836.47
52 | 010502023002 |  | 压顶 | 1.混凝土种类:商品混凝土 2.混凝土强度等级:C25 3.其他:符合图纸设计及施工验收技术规范的要求，并综合考虑相关费用 |  | m3 | 6.44 | 797.24 |  | 5134.23
53 | 010502031001 |  | 100厚C15混凝土-坡道 | 1.混凝土种类:商品混凝土 2.混凝土强度等级:C15 3.参考图集13ZJ301 5/19 4.其他:符合图纸设计及施工验收技术规范的要求，并综合考虑相关费用 |  | m2 | 72.33 | 47.38 |  | 3427.00
54 | 010502033001 |  | 后浇带（梁） | 1.混凝土种类:商品混凝土 2.混凝土强度等级:C45补偿收缩的微膨胀混凝土 3.其他:符合图纸设计及施工验收技术规范的要求，并综合考虑相关费用 |  | m3 | 23.79 | 759.91 |  | 18078.26
55 | 010502033002 |  | 后浇带（梁） | 1.混凝土种类:商品混凝土 2.混凝土强度等级:C35补偿收缩的微膨胀混凝土 3.其他:符合图纸设计 |  | m3 | 102.73 | 728.71 |  | 74860.38
本页小计 | [9 empty] | 121336.34
分部分项工程项目清单计价表
工程名称: |  | 1#住院楼 |  |  | 标段: |  |  |  | 第13页, 共56页
序号 | 项目编码 |  | 项目名称 | 项目特征描述 |  | 计量单位 | 工程量 | 金额(元)
[8 empty] | 综合单价 |  | 合价
及施工验收技术规范的要求，并综合考虑相关费用
56 | 010502033003 |  | 后浇带（板） | 1.混凝土种类:商品混凝土 2.混凝土强度等级:C45补偿收缩的微膨胀混凝土 3.其他:符合图纸设计及施工验收技术规范的要求，并综合考虑相关费用 |  | m3 | 40.92 | 745.07 |  | 30488.26
57 | 010502033004 |  | 后浇带（板） | 1.混凝土种类:商品混凝土 2.混凝土强度等级:C35补偿收缩的微膨胀混凝土 3.其他:符合图纸设计及施工验收技术规范的要求，并综合考虑相关费用 |  | m3 | 156.53 | 713.87 |  | 111742.07
58 | 010504004001 |  | 叠合楼板 | 1.构件规格或图号:ULFCB叠合楼板,1220mm宽*2440mm长*15mm厚，抗压强度大于30MPa,抗折强度大于14MPa，毛糙度大于80%(毛躁面有凸出纤维) 2.缝间有空隙处应嵌满柔性腻子,沿板缝方向应采用200mm宽2~3mm厚柔性腻子打底 3.ULFCB叠合板跨中拼缝加强做法:附加C6@200钢筋 4.其他:符合图纸设计及施工验收技术规范的要求，并综合考虑相关 |  | m3 | 434.28 | 6086.07 |  | 2643058.48
本页小计 | [9 empty] | 2785288.81
分部分项工程项目清单计价表
工程名称: |  | 1#住院楼 |  |  | 标段: |  |  |  | 第14页, 共56页
序号 | 项目编码 |  | 项目名称 | 项目特征描述 |  | 计量单位 | 工程量 | 金额(元)
[8 empty] | 综合单价 |  | 合价
费用
59 | 010505004001 |  | 柱面模板 | 1.柱面模板 支模高度6m 周长1.8m外 2.其他:符合图纸设计及施工验收技术规范的要求，并综合考虑相关费用 |  | m2 | 1266.84 | 79.55 |  | 100777.12
60 | 010505004002 |  | 柱面模板 | 1.柱面模板 支模高度6m 周长1.2m内 2.其他:符合图纸设计及施工验收技术规范的要求，并综合考虑相关费用 |  | m2 | 11.85 | 85.98 |  | 1018.86
61 | 010505004008 |  | 柱面模板 | 1.柱面模板 支模高度6m 周长1.8m内 2.其他:符合图纸设计及施工验收技术规范的要求，并综合考虑相关费用 |  | m2 | 165.55 | 73.77 |  | 12212.62
62 | 010505004003 |  | 柱面模板 | 1.柱面模板 支模高度5.5m 周长1.8m外 2.其他:符合图纸设计及施工验收技术规范的要求，并综合考虑相关费用 |  | m2 | 1309.29 | 74.96 |  | 98144.38
63 | 010505004004 |  | 柱面模板 | 1.柱面模板 支模高度5.5m 周长1.2m内 2.其他:符合图纸设计及施工验收技术规范的要求，并综合考虑相关费用 |  | m2 | 8.00 | 81.39 |  | 651.12
64 | 010505004009 |  | 柱面模板 | 1.柱面模板 支模高度5m 周长1.8m内 2.其他:符合图纸设计及施工验收技术规范的要求，并综合考虑相关费用 |  | m2 | 68.83 | 69.17 |  | 4760.97
本页小计 | [9 empty] | 217565.07
分部分项工程项目清单计价表
工程名称: |  | 1#住院楼 |  |  | 标段: |  |  |  | 第15页, 共56页
序号 | 项目编码 |  | 项目名称 | 项目特征描述 |  | 计量单位 | 工程量 | 金额(元)
[8 empty] | 综合单价 |  | 合价
65 | 010505004005 |  | 柱面模板 | 1.柱面模板 支模高度4.2m 周长1.8m外 2.其他:符合图纸设计及施工验收技术规范的要求，并综合考虑相关费用 |  | m2 | 6299.05 | 70.37 |  | 443264.15
66 | 010505004010 |  | 柱面模板 | 1.柱面模板 支模高度4.2m 周长1.2m内 2.其他:符合图纸设计及施工验收技术规范的要求，并综合考虑相关费用 |  | m2 | 9.92 | 76.76 |  | 761.46
67 | 010505004006 |  | 柱面模板 | 1.柱面模板 支模高度4.2m 周长1.8m内 2.其他:符合图纸设计及施工验收技术规范的要求，并综合考虑相关费用 |  | m2 | 472.46 | 64.58 |  | 30511.47
68 | 010505004007 |  | 柱面模板 | 1.柱面模板 支模高度3.6m内 周长1.8m外 2.其他:符合图纸设计及施工验收技术规范的要求，并综合考虑相关费用 |  | m2 | 963.60 | 65.78 |  | 63385.61
69 | 010505004011 |  | 柱面模板 | 1.柱面模板 支模高度3.6m 周长1.8m内 2.其他:符合图纸设计及施工验收技术规范的要求，并综合考虑相关费用 |  | m2 | 98.39 | 59.99 |  | 5902.42
70 | 010505005001 |  | 直形墙模板 | 1.直形墙模板 支模高度6m 2.其他:符合图纸设计及施工验收技术规范的要求，并综合考虑相关费用 |  | m2 | 2583.73 | 56.02 |  | 144740.55
本页小计 | [9 empty] | 688565.66
分部分项工程项目清单计价表
工程名称: |  | 1#住院楼 |  |  | 标段: |  |  |  | 第16页, 共56页
序号 | 项目编码 |  | 项目名称 | 项目特征描述 |  | 计量单位 | 工程量 | 金额(元)
[8 empty] | 综合单价 |  | 合价
71 | 010505005002 |  | 直形墙模板 | 1.直形墙模板 支模高度5.5m 2.其他:符合图纸设计及施工验收技术规范的要求，并综合考虑相关费用 |  | m2 | 2284.81 | 53.42 |  | 122054.55
72 | 010505005003 |  | 直形墙模板 | 1.直形墙模板 支模高度4.2m 2.其他:符合图纸设计及施工验收技术规范的要求，并综合考虑相关费用 |  | m2 | 10450.66 | 50.81 |  | 530998.03
73 | 010505005004 |  | 直形墙模板 | 1.直形墙模板 支模高度3.6m内 2.其他:符合图纸设计及施工验收技术规范的要求，并综合考虑相关费用 |  | m2 | 2836.73 | 48.20 |  | 136730.39
74 | 010505005005 |  | 弧形墙模板 | 1.弧形墙模板 支模高度5.5m 2.其他:符合图纸设计及施工验收技术规范的要求，并综合考虑相关费用 |  | m2 | 22.63 | 73.69 |  | 1667.60
75 | 010505005006 |  | 弧形墙模板 | 1.弧形墙模板 支模高度4.2m 2.其他:符合图纸设计及施工验收技术规范的要求，并综合考虑相关费用 |  | m2 | 165.59 | 71.08 |  | 11770.14
76 | 010505005007 |  | 弧形墙模板 | 1.弧形墙模板 支模高度3.6m内 2.其他:符合图纸设计及施工验收技术规范的要求，并综合考虑相关费用 |  | m2 | 27.42 | 68.48 |  | 1877.72
本页小计 | [9 empty] | 805098.43
分部分项工程项目清单计价表
工程名称: |  | 1#住院楼 |  |  | 标段: |  |  |  | 第17页, 共56页
序号 | 项目编码 |  | 项目名称 | 项目特征描述 |  | 计量单位 | 工程量 | 金额(元)
[8 empty] | 综合单价 |  | 合价
77 | 010505006001 |  | 梁模板 | 1.梁模板 梁宽25cm以内 支模高度6m 2.其他:符合图纸设计及施工验收技术规范的要求，并综合考虑相关费用 |  | m2 | 1118.53 | 96.18 |  | 107580.22
78 | 010505006002 |  | 梁模板 | 1.梁模板 梁宽25cm以外 支模高度6m 2.其他:符合图纸设计及施工验收技术规范的要求，并综合考虑相关费用 |  | m2 | 3590.36 | 103.17 |  | 370417.44
79 | 010505006003 |  | 梁模板 | 1.梁模板 梁宽25cm以内 支模高度5.5m 2.其他:符合图纸设计及施工验收技术规范的要求，并综合考虑相关费用 |  | m2 | 1004.29 | 87.74 |  | 88116.40
80 | 010505006004 |  | 梁模板 | 1.梁模板 梁宽25cm以外 支模高度5.5m 2.其他:符合图纸设计及施工验收技术规范的要求，并综合考虑相关费用 |  | m2 | 3655.40 | 94.73 |  | 346276.04
81 | 010505006005 |  | 梁模板 | 1.梁模板 梁宽25cm以内 支模高度4.2m 2.其他:符合图纸设计及施工验收技术规范的要求，并综合考虑相关费用 |  | m2 | 8962.83 | 79.30 |  | 710752.42
82 | 010505006006 |  | 梁模板 | 1.梁模板 梁宽25cm以外 支模高度4.2m 2.其他:符合图纸设计及施工验收技术规范的要求，并综合考虑相关费用 |  | m2 | 12638.26 | 86.29 |  | 1090555.46
本页小计 | [9 empty] | 2713697.98
分部分项工程项目清单计价表
工程名称: |  | 1#住院楼 |  |  | 标段: |  |  |  | 第18页, 共56页
序号 | 项目编码 |  | 项目名称 | 项目特征描述 |  | 计量单位 | 工程量 | 金额(元)
[8 empty] | 综合单价 |  | 合价
83 | 010505006007 |  | 梁模板 | 1.梁模板 梁宽25cm以内 支模高度3.6m内 2.其他:符合图纸设计及施工验收技术规范的要求，并综合考虑相关费用 |  | m2 | 982.49 | 70.86 |  | 69619.24
84 | 010505006008 |  | 梁模板 | 1.梁模板 梁宽25cm以外 支模高度3.6m内 2.其他:符合图纸设计及施工验收技术规范的要求，并综合考虑相关费用 |  | m2 | 2327.05 | 86.29 |  | 200801.14
85 | 010505007001 |  | 挑檐板、雨蓬模板 | 1.挑檐板、雨蓬模板 2.其他:符合图纸设计及施工验收技术规范的要求，并综合考虑相关费用 |  | m2 | 1921.14 | 77.93 |  | 149714.44
86 | 010505010001 |  | 楼梯模板 | 1.楼梯模板 直形 2.其他:符合图纸设计及施工验收技术规范的要求，并综合考虑相关费用 |  | m2 | 2014.35 | 101.32 |  | 204093.94
87 | 010505011001 |  | 构造柱模板 | 1.构造柱模板 支模高度6m 周长1.2内 2.其他:符合图纸设计及施工验收技术规范的要求，并综合考虑相关费用 |  | m2 | 501.17 | 85.98 |  | 43090.60
88 | 010505011005 |  | 构造柱模板 | 1.构造柱模板 支模高度6m 周长1.8内 2.其他:符合图纸设计及施工验收技术规范的要求，并综合考虑相关费用 |  | m2 | 84.53 | 73.77 |  | 6235.78
89 | 010505011006 |  | 构造柱模板 | 1.构造柱模板 支模高度6m 周长1.8外 2.其他:符合图纸设计 |  | m2 | 14.23 | 79.53 |  | 1131.71
本页小计 | [9 empty] | 674686.85
分部分项工程项目清单计价表
工程名称: |  | 1#住院楼 |  |  | 标段: |  |  |  | 第19页, 共56页
序号 | 项目编码 |  | 项目名称 | 项目特征描述 |  | 计量单位 | 工程量 | 金额(元)
[8 empty] | 综合单价 |  | 合价
及施工验收技术规范的要求，并综合考虑相关费用
90 | 010505011002 |  | 构造柱模板 | 1.构造柱模板 支模高度5.5m 周长1.2内 2.其他:符合图纸设计及施工验收技术规范的要求，并综合考虑相关费用 |  | m2 | 375.25 | 81.39 |  | 30541.60
91 | 010505011007 |  | 构造柱模板 | 1.构造柱模板 支模高度5.5m 周长1.8内 2.其他:符合图纸设计及施工验收技术规范的要求，并综合考虑相关费用 |  | m2 | 375.25 | 69.17 |  | 25956.04
92 | 010505011003 |  | 构造柱模板 | 1.构造柱模板 支模高度4.2m 周长1.2内 2.其他:符合图纸设计及施工验收技术规范的要求，并综合考虑相关费用 |  | m2 | 2758.27 | 76.79 |  | 211807.55
93 | 010505011008 |  | 构造柱模板 | 1.构造柱模板 支模高度4.2m 周长1.8内 2.其他:符合图纸设计及施工验收技术规范的要求，并综合考虑相关费用 |  | m2 | 188.18 | 69.17 |  | 13016.41
94 | 010505011009 |  | 构造柱模板 | 1.构造柱模板 支模高度4.2m 周长1.8外 2.其他:符合图纸设计及施工验收技术规范的要求，并综合考虑相关费用 |  | m2 | 316.81 | 74.96 |  | 23748.08
95 | 010505011004 |  | 构造柱模板 | 1.构造柱模板 支模高度3.6m内 2.其他:符合图纸设计及施工验收技术规范的 |  | m2 | 161.14 | 72.20 |  | 11634.31
本页小计 | [9 empty] | 316703.99
分部分项工程项目清单计价表
工程名称: |  | 1#住院楼 |  |  | 标段: |  |  |  | 第20页, 共56页
序号 | 项目编码 |  | 项目名称 | 项目特征描述 |  | 计量单位 | 工程量 | 金额(元)
[8 empty] | 综合单价 |  | 合价
要求，并综合考虑相关费用
96 | 010505012001 |  | 圈梁模板 | 1.圈梁模板 2.其他:符合图纸设计及施工验收技术规范的要求，并综合考虑相关费用 |  | m2 | 1163.08 | 55.21 |  | 64213.65
97 | 010505012002 |  | 混凝土墙基模板 | 1.混凝土墙基模板 2.其他:符合图纸设计及施工验收技术规范的要求，并综合考虑相关费用 |  | m2 | 1649.16 | 55.21 |  | 91050.12
98 | 010505002001 |  | 设备基础模板 | 1.设备基础模板 2.其他:符合图纸设计及施工验收技术规范的要求，并综合考虑相关费用 |  | m2 | 149.63 | 50.89 |  | 7614.67
99 | 010505013001 |  | 过梁模板 | 1.过梁模板 2.其他:符合图纸设计及施工验收技术规范的要求，并综合考虑相关费用 |  | m2 | 674.56 | 55.21 |  | 37242.46
100 | 010505012003 |  | 压顶模板 | 1.压顶模板 2.其他:符合图纸设计及施工验收技术规范的要求，并综合考虑相关费用 |  | m | 59.06 | 41.88 |  | 2473.43
101 | 010505008001 |  | 栏板模板 | 1.栏板模板 2.其他:符合图纸设计及施工验收技术规范的要求，并综合考虑相关费用 |  | m2 | 310.41 | 63.87 |  | 19825.89
102 | 010505019001 |  | 后浇带模板 | 后浇带模板 支模高度6m 2.其他:符合图纸设计及施工验收技术规范的要求，并综合考虑相关 |  | m2 | 531.64 | 146.09 |  | 77667.29
本页小计 | [9 empty] | 300087.51
分部分项工程项目清单计价表
工程名称: |  | 1#住院楼 |  |  | 标段: |  |  |  | 第21页, 共56页
序号 | 项目编码 |  | 项目名称 | 项目特征描述 |  | 计量单位 | 工程量 | 金额(元)
[8 empty] | 综合单价 |  | 合价
费用
103 | 010505019002 |  | 后浇带模板 | 后浇带模板 支模高度5.5m 2.其他:符合图纸设计及施工验收技术规范的要求，并综合考虑相关费用 |  | m2 | 600.37 | 131.61 |  | 79014.70
104 | 010505019003 |  | 后浇带模板 | 后浇带模板 支模高度4.2m 2.其他:符合图纸设计及施工验收技术规范的要求，并综合考虑相关费用 |  | m2 | 1641.77 | 121.20 |  | 198982.52
105 | 010505020001 |  | 叠合构件后浇混凝土模板 | 1.板模板 支模高度6m 2.其他:符合图纸设计及施工验收技术规范的要求，并综合考虑相关费用 |  | m2 | 3862.25 | 94.19 |  | 363785.33
106 | 010505020002 |  | 叠合构件后浇混凝土模板 | 1.板模板 支模高度5.5m 2.其他:符合图纸设计及施工验收技术规范的要求，并综合考虑相关费用 |  | m2 | 3907.55 | 84.90 |  | 331751.00
107 | 010505020003 |  | 叠合构件后浇混凝土模板 | 1.板模板 支模高度4.2m 2.其他:符合图纸设计及施工验收技术规范的要求，并综合考虑相关费用 |  | m2 | 21500.58 | 75.61 |  | 1625658.85
108 | 010505020004 |  | 叠合构件后浇混凝土模板 | 1.板模板 支模高度3.6m 2.其他:符合图纸设计及施工验收技术规范的要求，并综合考虑相关费用 |  | m2 | 572.27 | 66.31 |  | 37947.22
本页小计 | [9 empty] | 2637139.62
分部分项工程项目清单计价表
工程名称: |  | 1#住院楼 |  |  | 标段: |  |  |  | 第22页, 共56页
序号 | 项目编码 |  | 项目名称 | 项目特征描述 |  | 计量单位 | 工程量 | 金额(元)
[8 empty] | 综合单价 |  | 合价
109 | 010506002001 |  | 现浇混凝土柱钢筋 | 1.现浇构件箍筋 带肋钢筋(HRB400内) Ф10以内 2.其他:符合图纸设计及施工验收技术规范的要求，并综合考虑相关费用 |  | t | 98.589 | 5912.42 |  | 582899.58
110 | 010506002002 |  | 现浇混凝土柱钢筋 | 1.现浇构件箍筋 带肋钢筋(HRB400内) Ф10以外 2.其他:符合图纸设计及施工验收技术规范的要求，并综合考虑相关费用 |  | t | 117.180 | 4621.39 |  | 541534.48
111 | 010506002003 |  | 现浇混凝土柱抗震钢筋 | 1.现浇构件带肋抗震钢筋 Ф12-14 2.其他:符合图纸设计及施工验收技术规范的要求，并综合考虑相关费用 |  | t | 1.491 | 4241.02 |  | 6323.36
112 | 010506002004 |  | 现浇混凝土柱抗震钢筋 | 1.现浇构件带肋抗震钢筋 Ф16-25 2.钢筋接头 3.其他:符合图纸设计及施工验收技术规范的要求，并综合考虑相关费用 |  | t | 206.633 | 5169.09 |  | 1068104.57
113 | 010506004001 |  | 现浇混凝土墙钢筋 | 1.现浇构件箍筋 圆钢 Ф10以内 2.其他:符合图纸设计及施工验收技术规范的要求，并综合考虑相关费用 |  | t | 1.568 | 5575.19 |  | 8741.90
114 | 010506004002 |  | 现浇混凝土墙钢筋 | 1.现浇构件箍筋 带肋钢筋(HRB400内) Ф10以内 2.其他:符合图纸设计 |  | t | 59.659 | 5912.42 |  | 352729.06
本页小计 | [9 empty] | 2560332.95
分部分项工程项目清单计价表
工程名称: |  | 1#住院楼 |  |  | 标段: |  |  |  | 第23页, 共56页
序号 | 项目编码 |  | 项目名称 | 项目特征描述 |  | 计量单位 | 工程量 | 金额(元)
[8 empty] | 综合单价 |  | 合价
及施工验收技术规范的要求，并综合考虑相关费用
115 | 010506004003 |  | 现浇混凝土墙钢筋 | 1.现浇构件箍筋 带肋钢筋(HRB400内) Ф10以外 2.其他:符合图纸设计及施工验收技术规范的要求，并综合考虑相关费用 |  | t | 37.732 | 4621.39 |  | 174374.29
116 | 010506004004 |  | 现浇混凝土墙抗震钢筋 | 1.现浇构件带肋抗震钢筋 Ф10以内 2.其他:符合图纸设计及施工验收技术规范的要求，并综合考虑相关费用 |  | t | 90.481 | 4516.91 |  | 408694.53
117 | 010506004005 |  | 现浇混凝土墙抗震钢筋 | 1.现浇构件带肋抗震钢筋 Ф12-14 2.其他:符合图纸设计及施工验收技术规范的要求，并综合考虑相关费用 |  | t | 82.139 | 4241.02 |  | 348353.14
118 | 010506004006 |  | 现浇混凝土墙抗震钢筋 | 1.现浇构件带肋抗震钢筋 Ф16-25 2.钢筋接头 3.其他:符合图纸设计及施工验收技术规范的要求，并综合考虑相关费用 |  | t | 140.895 | 4851.28 |  | 683521.10
119 | 010506005001 |  | 现浇混凝土梁钢筋 | 1.现浇构件箍筋 圆钢 Ф10以内 2.其他:符合图纸设计及施工验收技术规范的要求，并综合考虑相关费用 |  | t | 20.212 | 5575.19 |  | 112685.74
120 | 010506005002 |  | 现浇混凝土梁钢筋 | 1.现浇构件箍筋 带肋钢筋(HRB400内) Ф10 |  | t | 146.126 | 5912.42 |  | 863958.28
本页小计 | [9 empty] | 2591587.08
分部分项工程项目清单计价表
工程名称: |  | 1#住院楼 |  |  | 标段: |  |  |  | 第24页, 共56页
序号 | 项目编码 |  | 项目名称 | 项目特征描述 |  | 计量单位 | 工程量 | 金额(元)
[8 empty] | 综合单价 |  | 合价
以内 2.其他:符合图纸设计及施工验收技术规范的要求，并综合考虑相关费用
121 | 010506005003 |  | 现浇混凝土梁钢筋 | 1.现浇构件箍筋 带肋钢筋(HRB400内) Ф10以外 2.其他:符合图纸设计及施工验收技术规范的要求，并综合考虑相关费用 |  | t | 115.830 | 4621.39 |  | 535295.60
122 | 010506005004 |  | 现浇混凝土梁钢筋 | 1.现浇构件带肋钢筋 Ф10以内 2.其他:符合图纸设计及施工验收技术规范的要求，并综合考虑相关费用 |  | t | 45.179 | 4516.91 |  | 204069.48
123 | 010506005005 |  | 现浇混凝土梁钢筋 | 1.现浇构件带肋钢筋 Ф12-14 2.其他:符合图纸设计及施工验收技术规范的要求，并综合考虑相关费用 |  | t | 30.762 | 4241.02 |  | 130462.26
124 | 010506005006 |  | 现浇混凝土梁钢筋 | 1.现浇构件带肋钢筋 Ф16-25 2.其他:符合图纸设计及施工验收技术规范的要求，并综合考虑相关费用 |  | t | 149.453 | 4197.97 |  | 627399.21
125 | 010506005007 |  | 现浇混凝土梁抗震钢筋 | 1.现浇构件带肋抗震钢筋 Ф12-14 2.其他:符合图纸设计及施工验收技术规范的要求，并综合考虑相关费用 |  | t | 36.824 | 4241.02 |  | 156171.32
本页小计 | [9 empty] | 1653397.87
分部分项工程项目清单计价表
工程名称: |  | 1#住院楼 |  |  | 标段: |  |  |  | 第25页, 共56页
序号 | 项目编码 |  | 项目名称 | 项目特征描述 |  | 计量单位 | 工程量 | 金额(元)
[8 empty] | 综合单价 |  | 合价
126 | 010506005008 |  | 现浇混凝土梁抗震钢筋 | 1.现浇构件带肋抗震钢筋 Ф16-25 2.其他:符合图纸设计及施工验收技术规范的要求，并综合考虑相关费用 |  | t | 534.979 | 4197.97 |  | 2245825.79
127 | 010506006001 |  | 现浇混凝土楼板及屋面板钢筋 | 1.现浇构件圆钢 Ф10内 2.其他:符合图纸设计及施工验收技术规范的要求，并综合考虑相关费用 |  | t | 2.522 | 4631.65 |  | 11681.02
128 | 010506006002 |  | 现浇混凝土楼板及屋面板钢筋 | 1.现浇构件带肋钢筋 Ф10以内 2.其他:符合图纸设计及施工验收技术规范的要求，并综合考虑相关费用 |  | t | 370.034 | 4516.91 |  | 1671410.27
129 | 010506006003 |  | 现浇混凝土楼板及屋面板钢筋 | 1.现浇构件带肋钢筋 Ф12-14 2.其他:符合图纸设计及施工验收技术规范的要求，并综合考虑相关费用 |  | t | 10.457 | 4241.02 |  | 44348.35
130 | 010506009001 |  | 现浇混凝土楼梯钢筋 | 1.现浇构件箍筋 圆钢 Ф10以内 2.其他:符合图纸设计及施工验收技术规范的要求，并综合考虑相关费用 |  | t | 0.361 | 5575.19 |  | 2012.64
131 | 010506009002 |  | 现浇混凝土楼梯钢筋 | 1.现浇构件带肋钢筋(HRB400内) Ф10以内 2.其他:符合图纸设计及施工验收技术规范的要求，并综合考虑相关费用 |  | t | 3.494 | 4516.91 |  | 15782.08
本页小计 | [9 empty] | 3991060.15
分部分项工程项目清单计价表
工程名称: |  | 1#住院楼 |  |  | 标段: |  |  |  | 第26页, 共56页
序号 | 项目编码 |  | 项目名称 | 项目特征描述 |  | 计量单位 | 工程量 | 金额(元)
[8 empty] | 综合单价 |  | 合价
132 | 010506009003 |  | 现浇混凝土楼梯钢筋 | 1.现浇构件圆钢 Ф10内 2.其他:符合图纸设计及施工验收技术规范的要求，并综合考虑相关费用 |  | t | 0.455 | 4516.91 |  | 2055.19
133 | 010506009006 |  | 现浇混凝土楼梯抗震钢筋 | 1.现浇构件带肋抗震钢筋 Ф10以内 2.其他:符合图纸设计及施工验收技术规范的要求，并综合考虑相关费用 |  | t | 3.656 | 4516.91 |  | 16513.82
134 | 010506009007 |  | 现浇混凝土楼梯抗震钢筋 | 1.现浇构件带肋抗震钢筋 Ф12-14 2.其他:符合图纸设计及施工验收技术规范的要求，并综合考虑相关费用 |  | t | 5.909 | 4241.02 |  | 25060.19
135 | 010506009008 |  | 现浇混凝土楼梯抗震钢筋 | 1.现浇构件带肋抗震钢筋 Ф16-25 2.其他:符合图纸设计及施工验收技术规范的要求，并综合考虑相关费用 |  | t | 0.796 | 4197.97 |  | 3341.58
136 | 010506010001 |  | 现浇混凝土二次结构钢筋 | 1.现浇构件箍筋 圆钢 Ф10以内 2.其他:符合图纸设计及施工验收技术规范的要求，并综合考虑相关费用 |  | t | 7.429 | 5575.19 |  | 41418.09
137 | 010506010002 |  | 现浇混凝土二次结构钢筋 | 1.现浇构件箍筋 带肋钢筋(HRB400内) Ф10以内 2.其他:符合图纸设计及施工验收技术规范的要求，并综合考虑相关费用 |  | t | 4.875 | 5912.42 |  | 28823.05
本页小计 | [9 empty] | 117211.92
分部分项工程项目清单计价表
工程名称: |  | 1#住院楼 |  |  | 标段: |  |  |  | 第27页, 共56页
序号 | 项目编码 |  | 项目名称 | 项目特征描述 |  | 计量单位 | 工程量 | 金额(元)
[8 empty] | 综合单价 |  | 合价
138 | 010506010006 |  | 现浇混凝土二次结构钢筋 | 1.现浇构件箍筋 带肋钢筋(HRB400内) Ф10以外 2.其他:符合图纸设计及施工验收技术规范的要求，并综合考虑相关费用 |  | t | 41.743 | 4621.39 |  | 192910.68
139 | 010506010003 |  | 现浇混凝土二次结构钢筋 | 1.现浇构件圆钢 Ф10内 2.其他:符合图纸设计及施工验收技术规范的要求，并综合考虑相关费用 |  | t | 3.534 | 4631.65 |  | 16368.25
140 | 010506010004 |  | 现浇混凝土二次结构钢筋 | 1.现浇构件带肋钢筋 Ф10以内 2.其他:符合图纸设计及施工验收技术规范的要求，并综合考虑相关费用 |  | t | 48.477 | 4516.91 |  | 218966.25
141 | 010506010005 |  | 现浇混凝土二次结构钢筋 | 1.现浇构件带肋钢筋 Ф12-14 2.其他:符合图纸设计及施工验收技术规范的要求，并综合考虑相关费用 |  | t | 36.884 | 4241.02 |  | 156425.78
142 | 010506013001 |  | 现浇混凝土坡道钢筋 | 1.现浇构件带肋钢筋 Ф12-14 2.其他:符合图纸设计及施工验收技术规范的要求，并综合考虑相关费用 |  | t | 0.098 | 4241.02 |  | 415.62
143 | 010506017001 |  | 砌体工程内配钢筋 | 1.现浇构件圆钢 Ф10内 2.其他:符合图纸设计及施工验收技术规范的要求，并综合考虑相关费用 |  | t | 26.548 | 4631.65 |  | 122961.04
本页小计 | [9 empty] | 708047.62
分部分项工程项目清单计价表
工程名称: |  | 1#住院楼 |  |  | 标段: |  |  |  | 第28页, 共56页
序号 | 项目编码 |  | 项目名称 | 项目特征描述 |  | 计量单位 | 工程量 | 金额(元)
[8 empty] | 综合单价 |  | 合价
144 | 010506002005 |  | 现浇劲性混凝土构件的钢筋制安增加费 | 1.现浇劲性混凝土构件的钢筋制安增加费 2.钢筋及钢接头与型钢焊接费用 3.其他:符合图纸设计及施工验收技术规范的要求，并综合考虑相关费用 |  | t | 17.321 | 461.12 |  | 7987.06
|  |  | 金属结构工程 | [6 empty] | 219423.98
145 | 010603001001 |  | 劲性混凝土钢结构(H型钢柱制作、安装) | 1.柱类型:H形 2.锚栓、锚栓固定架、栓钉材料为 Q355B 3.锚栓螺纹部分涂防锈漆,其余部分涂环氧富锌底漆,厚度(60~100)μm 4.其他:符合图纸设计及施工验收技术规范的要求，并综合考虑相关费用 |  | t | 19.410 | 6364.53 |  | 123535.53
146 | 010607006001 |  | 铁爬梯 | 1.铁爬梯做法参15J401 36/D3、42/D3、A28 2.使用部位:屋面消防水箱 3.其他:符合图纸设计及施工验收技术规范的要求，并综合考虑相关费用 |  | t | 0.053 | 8779.59 |  | 465.32
147 | 010607006002 |  | 钢爬梯 | 1.钢爬梯大样参15J401 WT1a-54/D3 2.使用部位:不上人屋面 3.其他:符合图纸设计及施工验收技术规范的要求，并综合考虑相关费用 |  | t | 1.727 | 11643.80 |  | 20108.84
本页小计 | [9 empty] | 152096.75
分部分项工程项目清单计价表
工程名称: |  | 1#住院楼 |  |  | 标段: |  |  |  | 第29页, 共56页
序号 | 项目编码 |  | 项目名称 | 项目特征描述 |  | 计量单位 | 工程量 | 金额(元)
[8 empty] | 综合单价 |  | 合价
148 | 010506023001 |  | 300mm宽镀锌电焊钢丝网 | 1.材料品种、规格:镀锌电焊钢丝网（Φ1×20×20） 2.加固方式:两种材料交接处挂镀锌钢丝网(每侧150宽) 3.其他:符合图纸设计及施工验收技术规范的要求，并综合考虑相关费用 |  | m2 | 3089.78 | 17.44 |  | 53885.76
149 | 010506023002 |  | 高强节点处-钢丝网 | 1.材料品种、规格:钢丝网 2.其他:符合图纸设计及施工验收技术规范的要求，并综合考虑相关费用 |  | m2 | 1228.70 | 17.44 |  | 21428.53
|  |  | 门窗工程 | [6 empty] | 6987934.68
150 | 010802001001 |  | 钢化玻璃断桥铝合金平开门 | 1.门窗代号:MLC1524 2.门类型:平开门 3.框、扇材质:型材厚度不小于2.0mm 4.玻璃品种、厚度:钢化玻璃10mm 5.其他工艺要求:门锁、执手、合页、五金配件、密封材料、附件、紧固件等，玻璃门应采取警示(在视线高度设醒目标志) |  | m2 | 10.80 | 612.77 |  | 6617.92
151 | 010802001002 |  | 铝合金平开门、钢化玻璃断桥铝合金固定窗 | 1.门窗代号:MLC1336、MLC6240、MLC18828、MLC5030、MLC5726、MLC3630、MLC6024 2.门类型:组合门窗 3.框、扇材质:门型材厚度不小于2.0mm,窗型 |  | m2 | 131.45 | 615.49 |  | 80906.16
本页小计 | [9 empty] | 162838.37
分部分项工程项目清单计价表
工程名称: |  | 1#住院楼 |  |  | 标段: |  |  |  | 第30页, 共56页
序号 | 项目编码 |  | 项目名称 | 项目特征描述 |  | 计量单位 | 工程量 | 金额(元)
[8 empty] | 综合单价 |  | 合价
材厚度不小于1.4mm 4.玻璃品种、厚度:钢化玻璃10mm 5.其他工艺要求:门锁、执手、合页、五金配件、密封材料、附件、紧固件等，玻璃门应采取警示(在视线高度设醒目标志)
152 | 010802001003 |  | 铝合金推拉门、钢化玻璃断桥铝合金固定窗 | 1.门窗代号:TLM8040、TLM8340、TLM8540、TLM5040 2.门类型:组合门窗 3.框、扇材质:门型材厚度不小于2.0mm,窗型材厚度不小于1.4mm 4.玻璃品种、厚度:钢化玻璃10mm 5.其他工艺要求:门锁、执手、合页、五金配件、密封材料、附件、紧固件等，玻璃门应采取警示(在视线高度设醒目标志) |  | m2 | 119.20 | 715.77 |  | 85319.78
153 | 010802004001 |  | 钢质单扇甲级防火门 | 1.门洞口尺寸:FM甲1022e、FM甲1024e 2.防火等级:甲级 3.其他工艺要求:闭门器、门锁、执手、合页、五金配件、密封材料、附件、紧固件等 |  | m2 | 86.20 | 549.83 |  | 47395.35
154 | 010802004004 |  | 钢质双扇甲级防火门 | 1.门洞口尺寸:FM甲0922e、FM甲1222e、FM甲1224e、FM甲1324e、FM甲1522e、FM甲1524e、FM甲1525e、FM甲1726e、 |  | m2 | 342.97 | 634.00 |  | 217442.98
本页小计 | [9 empty] | 350158.11
分部分项工程项目清单计价表
工程名称: |  | 1#住院楼 |  |  | 标段: |  |  |  | 第31页, 共56页
序号 | 项目编码 |  | 项目名称 | 项目特征描述 |  | 计量单位 | 工程量 | 金额(元)
[8 empty] | 综合单价 |  | 合价
FM甲1824e、FM甲1825e、FM甲2330e 2.防火等级:甲级 3.其他工艺要求:闭门器、顺序器、门锁、执手、合页、五金配件、密封材料、附件、紧固件等
155 | 010802004002 |  | 钢质单扇甲级防火门(带观察窗) | 1.门洞口尺寸:FM甲1022、FM甲1024 2.防火等级:甲级 3.其他工艺要求:闭门器、门锁、执手、合页、五金配件、密封材料、附件、紧固件等 |  | m2 | 38.00 | 600.07 |  | 22802.66
156 | 010802004003 |  | 钢质双扇甲级防火门(带观察窗) | 1.门洞口尺寸:FM甲1222、FM甲1224、FM甲1522、FM甲1524、FM甲1724、FM甲2024 2.防火等级:甲级 3.其他工艺要求:闭门器、顺序器、门锁、执手、合页、五金配件、密封材料、附件、紧固件等 |  | m2 | 142.14 | 660.68 |  | 93909.06
157 | 010802004006 |  | 钢质单扇乙级防火门 | 1.门洞口尺寸:FM乙0922e、FM乙1024e 2.防火等级:乙级 3.其他工艺要求:闭门器、门锁、执手、合页、五金配件、密封材料、附件、紧固件等 |  | m2 | 90.78 | 510.68 |  | 46359.53
158 | 010802004007 |  | 钢质双扇乙级防火门 | 1.门洞口尺寸:FM乙1524e 2.防火等级:乙级 3.其他工艺要求:闭门器、顺序器、门锁、执手、合页、五金配件、 |  | m2 | 21.60 | 581.53 |  | 12561.05
本页小计 | [9 empty] | 175632.30
分部分项工程项目清单计价表
工程名称: |  | 1#住院楼 |  |  | 标段: |  |  |  | 第32页, 共56页
序号 | 项目编码 |  | 项目名称 | 项目特征描述 |  | 计量单位 | 工程量 | 金额(元)
[8 empty] | 综合单价 |  | 合价
密封材料、附件、紧固件等
159 | 010802004009 |  | 钢质单扇乙级防火门(带观察窗) | 1.门洞口尺寸:FM乙1024 2.防火等级:乙级 3.其他工艺要求:闭门器、门锁、执手、合页、五金配件、密封材料、附件、紧固件等 |  | m2 | 52.80 | 557.60 |  | 29441.28
160 | 010802004010 |  | 钢质双扇乙级防火门(带观察窗) | 1.门洞口尺寸:FM乙1224、FM乙1324、FM乙1324N、FM乙1524、FM乙1724 2.防火等级:乙级 3.其他工艺要求:闭门器、顺序器、门锁、执手、合页、五金配件、密封材料、附件、紧固件等 |  | m2 | 663.36 | 626.49 |  | 415588.41
161 | 010802004011 |  | 钢质双扇乙级防火门(带观察窗)常开式 | 1.门洞口尺寸:FM乙1524 2.防火等级:乙级 3.其他工艺要求:门锁、执手、合页、五金配件、密封材料、附件、紧固件等 |  | m2 | 7.20 | 545.29 |  | 3926.09
162 | 010802004014 |  | 钢质双扇丙级防火门 | 1.门洞口尺寸:FM丙0922e、FM丙1524e 2.防火等级:丙级 3.其他工艺要求:门锁、执手、合页、五金配件、密封材料、附件、紧固件等 |  | m2 | 116.46 | 360.64 |  | 42000.13
163 | 010802001004 |  | 钢质夹板门 | 1.门洞口尺寸:M0824e、M0924e、M1024e、M1524e、M1824e |  | m2 | 474.96 | 489.36 |  | 232426.43
本页小计 | [9 empty] | 723382.34
分部分项工程项目清单计价表
工程名称: |  | 1#住院楼 |  |  | 标段: |  |  |  | 第33页, 共56页
序号 | 项目编码 |  | 项目名称 | 项目特征描述 |  | 计量单位 | 工程量 | 金额(元)
[8 empty] | 综合单价 |  | 合价
2.其他工艺要求:门锁、执手、合页、五金配件、密封材料、附件、紧固件等
164 | 010802001005 |  | 钢质夹板门 | 1.门洞口尺寸:M1124w 2.护门板:详13ZJ301 1/28 3.辅助关门拉手:详13ZJ301 6/27 2.其他工艺要求:门锁、横把下压式门把手、合页、五金配件、密封材料、附件、紧固件等 |  | m2 | 18.48 | 527.61 |  | 9750.23
165 | 010802001006 |  | 钢质夹板门(安装闭门器) | 1.门洞口尺寸:M1024e 2.其他工艺要求:闭门器、执手、合页、五金配件、密封材料、附件、紧固件等 |  | m2 | 14.40 | 524.69 |  | 7555.54
166 | 010802001008 |  | 钢质夹板门(带观察窗) | 1.门洞口尺寸:M1022、M1024、M1224、M1324、M1524、M1724、M1824 2.其他工艺要求:门锁、执手、合页、五金配件、密封材料、附件、紧固件等 |  | m2 | 1210.92 | 541.60 |  | 655834.27
167 | 010802001007 |  | 钢质夹板门(带观察窗)设闭门器 | 1.门洞口尺寸:M1524、M1722 2.其他工艺要求:闭门器、门锁、执手、合页、五金配件、密封材料、附件、紧固件等 |  | m2 | 22.16 | 966.41 |  | 21415.65
168 | 010802001009 |  | 钢质夹板门(带铝合金百叶) | 1.门洞口尺寸::M0824Y、M0924Y、M1024Y 2.其他工艺要求:门 |  | m2 | 503.04 | 563.40 |  | 283412.74
本页小计 | [9 empty] | 977968.43
分部分项工程项目清单计价表
工程名称: |  | 1#住院楼 |  |  | 标段: |  |  |  | 第34页, 共56页
序号 | 项目编码 |  | 项目名称 | 项目特征描述 |  | 计量单位 | 工程量 | 金额(元)
[8 empty] | 综合单价 |  | 合价
锁、执手、合页、五金配件、密封材料、附件、紧固件等
169 | 010803002001 |  | 双轨无机布特级防火卷 | 1.门洞口尺寸:防火卷帘门FJM5432、FJM6840、FJM12840、FJM20240 2.耐火极限≥3.0h 3.驱动类型:含门、电机装置电机根据型号相适应匹配、其他五金配件等 |  | m2 | 203.68 | 416.51 |  | 84834.76
170 | 010807001001 |  | 钢化玻璃断桥铝合金固定窗 | 1.窗代号:C1015、C1215、C1510、C2515、C3015、C3615、C7619 2.窗类型:固定窗 3.框、扇材质:型材厚度不应小于1.4mm 4.玻璃品种、厚度:钢化玻璃10mm 5.其他工艺要求:锁、执手、合页、五金配件、密封材料、附件、紧固件等 |  | m2 | 46.13 | 591.54 |  | 27287.74
171 | 010807001003 |  | 浅灰色Low-E玻璃隔热金属框固定窗 | 1.窗洞口尺寸:C7227-2A、C3016-3B 2.窗类型:金属固定窗 3.框、扇材质及规格:型材厚度不小于1.8mm 4.玻璃品种、厚度:中空玻璃(6mm浅灰色LOW-E+12mm空气+6mm透明) 5.其他工艺要求:锁、执手、合页、五金配件、密封材料、附件、紧固件等 |  | m2 | 31.20 | 588.94 |  | 18374.93
本页小计 | [9 empty] | 130497.43
分部分项工程项目清单计价表
工程名称: |  | 1#住院楼 |  |  | 标段: |  |  |  | 第35页, 共56页
序号 | 项目编码 |  | 项目名称 | 项目特征描述 |  | 计量单位 | 工程量 | 金额(元)
[8 empty] | 综合单价 |  | 合价
172 | 010807001004 |  | 浅灰色Low-E玻璃隔热金属框上悬窗 | 1.窗类型:金属组合窗 2.框、扇材质:型材厚度不应小于1.8mm 3.玻璃品种、厚度:中空玻璃(6mm浅灰色LOW-E+12mm空气+6mm透明) 4.其他工艺要求:锁、执手、合页、五金配件、密封材料、附件、紧固件等 |  | m2 | 5637.22 | 651.23 |  | 3671126.78
173 | 010807001006 |  | 浅灰色Low-E玻璃隔热金属框上悬窗（电动开启窗电机-消防联动控制） | 1.窗洞口尺寸:C4612、C1712、C1510 2.窗类型:金属固定窗 3.框、扇材质及规格:型材厚度不小于1.8mm 4.玻璃品种、厚度:中空玻璃(6mm浅灰色LOW-E+12mm空气+6mm透明) 5.电动开启窗电机-消防联动控制 6.其他工艺要求:锁、执手、合页、五金配件、密封材料、附件、紧固件等 |  | m2 | 12.60 | 1486.82 |  | 18733.93
174 | 010807001005 |  | 浅灰色Low-E玻璃隔热金属框上悬窗（隐私玻璃） | 1.窗类型:金属组合窗 2.框、扇材质:型材厚度不应小于1.8mm 3.玻璃品种、厚度:中空玻璃(6mm浅灰色LOW-E+12mm空气+6mm磨砂钢化玻璃) 4.其他工艺要求:锁、执手、合页、五金配件、密封材料、附件、紧固件等 |  | m2 | 793.31 | 642.64 |  | 509812.74
175 | 010807002002 |  | 钢质乙级防火窗 | 1.窗洞口尺寸:FC乙7831-2A、FC乙2623-2B、FC乙 |  | m2 | 241.35 | 827.18 |  | 199639.89
本页小计 | [9 empty] | 4399313.34
分部分项工程项目清单计价表
工程名称: |  | 1#住院楼 |  |  | 标段: |  |  |  | 第36页, 共56页
序号 | 项目编码 |  | 项目名称 | 项目特征描述 |  | 计量单位 | 工程量 | 金额(元)
[8 empty] | 综合单价 |  | 合价
5227-4A、FC乙5227-5A、FC乙5227-11A、FC乙11727-6B~10B、FC乙13027-12B 2.防火等级:乙级 3.其他工艺要求:锁、执手、合页、五金配件、密封材料、附件、紧固件等
176 | 010807002001 |  | 钢质甲级防火窗 | 1.窗洞口尺寸:FC甲3512 2.防火等级:甲级 3.其他工艺要求:锁、执手、合页、五金配件、密封材料、附件、紧固件等 |  | m2 | 4.20 | 471.36 |  | 1979.71
177 | 010807003001 |  | 金属百叶窗 | 1.框材质、规格:银白色铝型材,窗型材厚度不小于1.8mm 2.百叶材料品种、规格:铝合金百叶窗 3其他工艺要求:密封材料、五金件、附件、紧固件等 |  | m2 | 293.63 | 426.78 |  | 125315.41
178 | 010807003002 |  | 百叶窗防虫鼠钢丝网 | 1.框材质、规格:银白色铝型材,窗型材厚度不小于1.8mm 2.百叶材料品种、规格:铝合金百叶窗 3其他工艺要求:密封材料、五金件、附件、紧固件等 |  | m2 | 293.63 | 7.08 |  | 2078.90
179 | 010802001010 |  | 泄爆门 | 1.门窗代号:XM1522e 2.大样参14H938图集B3 3.其他工艺要求:门锁、执手、合页、五金 |  | m2 | 3.30 | 1269.50 |  | 4189.35
本页小计 | [9 empty] | 133563.37
分部分项工程项目清单计价表
工程名称: |  | 1#住院楼 |  |  | 标段: |  |  |  | 第37页, 共56页
序号 | 项目编码 |  | 项目名称 | 项目特征描述 |  | 计量单位 | 工程量 | 金额(元)
[8 empty] | 综合单价 |  | 合价
配件、密封材料、附件、紧固件等，玻璃门应采取警示(在视线高度设醒目标志)
180 | 010807001002 |  | 泄爆窗 | 1.门窗代号:XC5017 2.大样参14H938图集B10 3.其他工艺要求:锁、执手、合页、五金配件、密封材料、附件、紧固件等，玻璃应采取警示(在视线高度设醒目标志) |  | m2 | 8.50 | 1164.15 |  | 9895.28
|  |  | 屋面及防水工程 | [6 empty] | 1755140.32
181 | 010902001001 |  | R1 Ⅰ级设防隔热上人平屋面（倒置式） | 1.专用基层处理剂 2.2厚非固化橡胶沥青防水涂料，遇墙上反高出完成面400mm 3.1.5厚双面防皱自粘聚合物改性沥青防水卷材，遇墙上反高出完成面400mm 4.1.5厚双面防皱自粘聚合物改性沥青防水卷材，遇墙上反高出完成面400mm 5.≥200g/㎡聚酯纤维无纺布隔离层 6.最薄处30厚C20细石混凝土找坡层，随倒随抹光 7.20厚1：3水泥砂浆找平压光 8.雨槽（双面）型挤塑聚苯乙烯保温隔热板，厚度80厚（施工值100），聚酯酸乙烯乳液点粘 |  | m2 | 3014.82 | 396.74 |  | 1196099.69
本页小计 | [9 empty] | 1205994.97
分部分项工程项目清单计价表
工程名称: |  | 1#住院楼 |  |  | 标段: |  |  |  | 第38页, 共56页
序号 | 项目编码 |  | 项目名称 | 项目特征描述 |  | 计量单位 | 工程量 | 金额(元)
[8 empty] | 综合单价 |  | 合价
9.≥200g/㎡聚酯纤维无纺布隔离层 10.40厚C20细石混凝土层，内渗微膨胀剂（内配∅6@200双向钢筋网，分隔缝间距4X4m，缝宽20，建筑密封胶嵌缝，钢筋在分隔缝处切断），表面加水泥粉随手抹光 11.20厚1:3干硬性水泥砂浆结合层，表面撒水泥粉（洒适量清水） 12.10厚防滑地砖（防滑等级应达到B级），5-8mm缝隙,1:1水泥砂浆填缝 13.其他:符合图纸设计及施工验收技术规范的要求，并综合考虑相关费用
182 | 010902001002 |  | R2 Ⅰ级设防隔热种植屋面 | 1.专用基层处理剂 2.2厚非固化橡胶沥青防水涂料，遇墙上反高出完成面400mm 3.1.5厚纤维增强高分子膜自粘沥青防水卷材，遇墙上反高出完成面400mm 4.4.0厚SBS改性沥青耐根穿刺防水卷材（聚酯胎基），遇墙上反高出完成面400mm 5≥200g/㎡聚酯纤维无纺布隔离层； 6.最薄处30厚C20细石混凝土找坡层2%，随倒随抹光； 7.雨槽（双面）型挤塑 |  | m2 | 1248.22 | 334.76 |  | 417854.13
本页小计 | [9 empty] | 417854.13
分部分项工程项目清单计价表
工程名称: |  | 1#住院楼 |  |  | 标段: |  |  |  | 第39页, 共56页
序号 | 项目编码 |  | 项目名称 | 项目特征描述 |  | 计量单位 | 工程量 | 金额(元)
[8 empty] | 综合单价 |  | 合价
聚苯乙烯保温隔热板，厚度100厚(最终以节能计算为准），聚酯酸乙烯乳液点粘； 8.40厚C20细石混凝土层，内渗微膨胀剂（内配∅6@200双向钢筋网，分隔缝间距4X4m，缝宽20，建筑密封胶嵌缝，钢筋在分隔缝处切断），表面加水泥粉随手抹光 9.25高凹凸型塑料排水板，周边用塑料成品盲沟管集水与屋面排水系 统接驳； 10.聚酯无纺布（200g/m2）四周上反200高 11.绿化层做法及覆土层厚度详园施 12.其他:符合图纸设计及施工验收技术规范的要求，并综合考虑相关费用
183 | 010902001003 |  | R3 Ⅰ级设防无隔热不上人平屋面 | 1.专用基层处理剂 2.1.5厚纤维增强高分子膜自粘沥青防水卷材，遇墙上反高出完成面400mm 3.最薄处30厚C20细石混凝土找坡层，随倒随抹光； 4.2厚非固化橡胶沥青防水涂料，遇墙上反高出完成面400mm 5.1.5厚纤维增强高分子膜自粘沥青防水卷材 6.20厚1:2.5水泥砂浆抹平压光，分隔缝间距 |  | m2 | 558.82 | 188.39 |  | 105276.10
本页小计 | [9 empty] | 105276.10
分部分项工程项目清单计价表
工程名称: |  | 1#住院楼 |  |  | 标段: |  |  |  | 第40页, 共56页
序号 | 项目编码 |  | 项目名称 | 项目特征描述 |  | 计量单位 | 工程量 | 金额(元)
[8 empty] | 综合单价 |  | 合价
1mX1m，缝宽20，防水油膏灌缝表面加水泥粉随手抹光 7.其他:符合图纸设计及施工验收技术规范的要求，并综合考虑相关费用
184 | 010902001005 |  | R5 防水屋面 | 1..DW M15 P8找平型防水砂浆找坡层，最薄处厚20，坡度不小于2% 2.20厚1:2.5水泥砂浆抹平压光 3.其他:符合图纸设计及施工验收技术规范的要求，并综合考虑相关费用 |  | m2 | 97.53 | 39.24 |  | 3827.08
185 | 010902001006 |  | 屋面排水沟 | 1.专用基层处理剂 2.2厚非固化橡胶沥青防水涂料，遇墙上反高出完成面400mm 3.1.5厚双面防皱自粘聚合物改性沥青防水卷材，遇墙上反高出完成面400mm 4.1.5厚双面防皱自粘聚合物改性沥青防水卷材，遇墙上反高出完成面400mm 5.≥200g/㎡聚酯纤维无纺布隔离层； 6.最薄处30厚C20细石混凝土找坡层，随倒随抹光； 7.20厚1：3水泥砂浆找平压光 8.其他:符合图纸设计及施工验收技术规范的要求，并综合考虑相关 |  | m2 | 161.58 | 198.56 |  | 32083.32
本页小计 | [9 empty] | 35910.40
分部分项工程项目清单计价表
工程名称: |  | 1#住院楼 |  |  | 标段: |  |  |  | 第41页, 共56页
序号 | 项目编码 |  | 项目名称 | 项目特征描述 |  | 计量单位 | 工程量 | 金额(元)
[8 empty] | 综合单价 |  | 合价
费用
|  |  | 保温、隔热、防腐工程 | [6 empty] | 106565.97
186 | 011001003001 |  | 保温隔热墙面 | 1.保温隔热部位:外墙 2.10厚水泥基泡沫保温板粘结砂浆 3.保温隔热材料规格、性能、厚度:CFC保温板40mm 4.其他：符合图纸设计及施工验收技术规范的要求，并综合考虑相关费用 |  | m2 | 1562.78 | 68.19 |  | 106565.97
|  |  | 楼地面装饰工程 | [6 empty] | 293804.90
187 | 011101001001 |  | L1 水泥砂浆楼面 | 1.纵横各扫素水泥浆一道 2.20厚1:2水泥砂浆抹面压光 3.其他:符合图纸设计及施工验收技术规范的要求，并综合考虑相关费用 |  | m2 | 463.83 | 28.95 |  | 13427.88
188 | 011102003002 |  | L2 防滑地砖楼面 | 1.纵横各扫素水泥浆一道 2.20厚1:2.5 水泥砂浆找平层，随手抹光 3.3厚单面覆膜VIAB聚氨酯隔声垫 4.30厚DW M15水泥砂浆结合层，表面洒素水泥粉一道 5.10厚防滑地砖铺实拍平,留2mm宽缝,专用填缝料填缝 6.其他:符合图纸设计及施工验收技术规范的要求，并综合考虑相关 |  | m2 | 33.28 | 186.33 |  | 6201.06
本页小计 | [9 empty] | 126194.91
分部分项工程项目清单计价表
工程名称: |  | 1#住院楼 |  |  | 标段: |  |  |  | 第42页, 共56页
序号 | 项目编码 |  | 项目名称 | 项目特征描述 |  | 计量单位 | 工程量 | 金额(元)
[8 empty] | 综合单价 |  | 合价
费用
189 | 011102003003 |  | L3 防水防滑楼面 | 1.1.5厚聚合物水泥基防水涂料（II型）分4遍成活，遇墙上反并高出楼板建筑完成面至1800高，遇门洞反入梁面，与门槛同宽；与墙面交接处设附加防水层、宽度不小于300. 2.LC7.5陶粒混凝土填充兼找坡层,1%坡向地漏(厚度根据上下标高增减)如无填高则无此条； 3.40厚C20混凝土压面层，内配Ф6@200双向钢筋网,如无填高则无此条； 4.2厚JS聚合物水泥防水涂料（II型），遇墙上翻至地面完成面以上300，卫生间等防水房间上翻至板底,遇门洞反入梁面，与门槛同宽 5.30厚DW M15水泥砂浆,表面洒素水泥粉一道 6.10厚防滑地砖铺实拍平,留2mm宽缝专用填缝料填缝 7.其他:符合图纸设计及施工验收技术规范的要求，并综合考虑相关费用 |  | m2 | 131.72 | 323.68 |  | 42635.13
190 | 011101007001 |  | L5 防静电不发火地面 | 1.纵横各扫素水泥浆一道 2.20厚1:2.5 水泥砂浆找平层，随手抹光 |  | m2 | 27.32 | 155.55 |  | 4249.63
本页小计 | [9 empty] | 46884.76
分部分项工程项目清单计价表
工程名称: |  | 1#住院楼 |  |  | 标段: |  |  |  | 第43页, 共56页
序号 | 项目编码 |  | 项目名称 | 项目特征描述 |  | 计量单位 | 工程量 | 金额(元)
[8 empty] | 综合单价 |  | 合价
3.2厚JS聚合物水泥防水涂料（II型），遇墙上翻至地面完成面以上300 4.50厚C30细石混凝土初凝时表面撒布3厚NFJ金属专用界面剂一道，随打随抹光 5.其他:符合图纸设计及施工验收技术规范的要求，并综合考虑相关费用
191 | 011102003004 |  | L8 防滑地砖楼面（隔声、A级） | 1.专用界面剂一道 2.5厚单面覆膜VIAB聚氨酯隔声垫 3.40厚C20细石混凝土内配Ф6@200双向钢筋网，随打随抹平 4.30厚DW M15水泥砂浆结合层，表面洒素水泥粉一道 5.10厚防滑地砖铺实拍平,留2mm宽缝,专用填缝料填缝 6.其他:符合图纸设计及施工验收技术规范的要求，并综合考虑相关费用 |  | m2 | 828.37 | 226.24 |  | 187410.43
192 | 011101002001 |  | S1 水池底板 | 1.满刷水泥浆一道（内掺5%的801胶） 2.20厚1：2水泥砂浆找平（底板兼找坡0.5%向出水口） 3.2.0厚水泥基渗透结晶型防水材料，用量3.0kg/m2 4.1.5厚JS-Ⅱ型复合涂料防水层 |  | m2 | 28.87 | 132.64 |  | 3829.32
本页小计 | [9 empty] | 191239.75
分部分项工程项目清单计价表
工程名称: |  | 1#住院楼 |  |  | 标段: |  |  |  | 第44页, 共56页
序号 | 项目编码 |  | 项目名称 | 项目特征描述 |  | 计量单位 | 工程量 | 金额(元)
[8 empty] | 综合单价 |  | 合价
5.池底在上述施工完成后,采用35厚C20细石砼压实压光作为防水保护层及池底的面层 6.其他:符合图纸设计及施工验收技术规范的要求，并综合考虑相关费用
193 | 011102001001 |  | 石材楼地面-坡道 | 1.25厚1:3干硬性水泥砂浆结合层 2.30厚火烧毛面花岗石面层 3.参考图集13ZJ301 5/19 4.其他:符合图纸设计及施工验收技术规范的要求，并综合考虑相关费用 |  | m2 | 82.41 | 161.82 |  | 13335.59
194 | 011105003001 |  | T3 面砖面踢脚线 | 1.17厚1:3水泥砂浆打底 2.3厚1:1水泥砂浆加水重20%白乳胶镶贴 3.10厚面砖150高,纯水泥浆擦缝 4.其他:符合图纸设计及施工验收技术规范的要求，并综合考虑相关费用 |  | m | 1017.28 | 22.33 |  | 22715.86
|  |  | 墙、柱面装饰与隔断、幕墙工程 | [6 empty] | 2008502.40
195 | 011201001004 |  | W1 外墙面抹灰 | 1.专用界面剂一道 2.外墙砌体外侧满挂镀锌钢丝网（Φ1@150），钢丝网与砼墙、柱、梁搭接宽度为100mm，挂网前应清理基层，绷紧固定后再作抹灰；，每平方米 |  | m2 | 7969.17 | 90.22 |  | 718978.52
本页小计 | [9 empty] | 755029.97
分部分项工程项目清单计价表
工程名称: |  | 1#住院楼 |  |  | 标段: |  |  |  | 第45页, 共56页
序号 | 项目编码 |  | 项目名称 | 项目特征描述 |  | 计量单位 | 工程量 | 金额(元)
[8 empty] | 综合单价 |  | 合价
最少13颗固定镀锌钉子，钻入墙体不少25 3.15厚DW M15 P8找平型防水砂浆（掺5%防水剂）原浆压光（掺0.9kg/m3杜拉纤维） 4.5厚双组份聚合物水泥防水砂浆Ⅱ型，内掺抗裂纤维 5.其他:符合图纸设计及施工验收技术规范的要求，并综合考虑相关费用
196 | 011201001005 |  | W1 柱梁面抹灰 | 1.专用界面剂一道 2.外墙砌体外侧满挂镀锌钢丝网（Φ1@150），钢丝网与砼墙、柱、梁搭接宽度为100mm，挂网前应清理基层，绷紧固定后再作抹灰；，每平方米最少13颗固定镀锌钉子，钻入墙体不少25 3.15厚DW M15 P8找平型防水砂浆（掺5%防水剂）原浆压光（掺0.9kg/m3杜拉纤维） 4.5厚双组份聚合物水泥防水砂浆Ⅱ型，内掺抗裂纤维 5.其他:符合图纸设计及施工验收技术规范的要求，并综合考虑相关费用 |  | m2 | 3627.81 | 75.58 |  | 274189.88
197 | 011201001007 |  | 管井 内墙面抹灰 | 1.刷素水泥浆一道（内渗建筑胶，重量比为 水泥：建筑胶：水＝10：1：4） |  | m2 | 13435.52 | 41.18 |  | 553274.71
本页小计 | [9 empty] | 827464.59
分部分项工程项目清单计价表
工程名称: |  | 1#住院楼 |  |  | 标段: |  |  |  | 第46页, 共56页
序号 | 项目编码 |  | 项目名称 | 项目特征描述 |  | 计量单位 | 工程量 | 金额(元)
[8 empty] | 综合单价 |  | 合价
2.墙面满挂镀锌电焊钢丝网（Φ1×20×20），砌块与不同材料拼接处压入300宽加强网，每边宽度不应小于150，水泥钉钉挂 3.10厚1：1:6水泥石灰砂浆打底扫毛 4.5厚1：0.5：2.5水泥石灰砂浆抹面 5.其他:符合图纸设计及施工验收技术规范的要求，并综合考虑相关费用
198 | 011201001001 |  | N2 内墙面抹灰 | 1.刷素水泥浆一道（内渗建筑胶，重量比为水泥：建筑胶：水＝10：1：4） 2.墙面满挂镀锌电焊钢丝网（Φ1×20×20），砌块与不同材料拼接处压入300宽加强网，每边宽度不应小于150，水泥钉钉挂 3.15厚聚合物水泥砂浆找平层(非外墙的内墙面) 4.5厚1：0.5：2.5水泥石灰砂浆抹面 5.其他:符合图纸设计及施工验收技术规范的要求，并综合考虑相关费用 |  | m2 | 2200.78 | 62.39 |  | 137306.66
199 | 011201001006 |  | N2 独立柱面抹灰 | 1.刷素水泥浆一道（内渗建筑胶，重量比为水泥：建筑胶：水＝10： |  | m2 | 14.11 | 80.97 |  | 1142.49
本页小计 | [9 empty] | 138449.15
分部分项工程项目清单计价表
工程名称: |  | 1#住院楼 |  |  | 标段: |  |  |  | 第47页, 共56页
序号 | 项目编码 |  | 项目名称 | 项目特征描述 |  | 计量单位 | 工程量 | 金额(元)
[8 empty] | 综合单价 |  | 合价
1：4） 2.墙面满挂镀锌电焊钢丝网（Φ1×20×20），砌块与不同材料拼接处压入300宽加强网，每边宽度不应小于150，水泥钉钉挂 3.15厚聚合物水泥砂浆找平层(非外墙的内墙面) 4.5厚1：0.5：2.5水泥石灰砂浆抹面 5.其他:符合图纸设计及施工验收技术规范的要求，并综合考虑相关费用
200 | 011207001002 |  | N5 吸音墙面 | 1.刷素水泥浆一道（内渗建筑胶，重量比为 水泥：建筑胶：水＝10：1：4） 2.高分子防水涂膜防潮层：聚合物水泥基复合防水涂料(面层需防潮使用） 3.岩棉50厚,120kg/m3,建筑胶粘剂粘贴于龙骨档内 4.覆面龙骨：C50×19×0.5中距300 卡式龙骨：38×0.7专用膨胀螺栓沿板底及梁表面@600×600纵横铺设固定 5.玻璃布一层绷紧固定于龙骨表面，6mm厚穿孔水泥纤维增强板覆面 6.其他:符合图纸设计及施工验收技术规范的 |  | m2 | 2648.29 | 114.98 |  | 304500.38
本页小计 | [9 empty] | 304500.38
分部分项工程项目清单计价表
工程名称: |  | 1#住院楼 |  |  | 标段: |  |  |  | 第48页, 共56页
序号 | 项目编码 |  | 项目名称 | 项目特征描述 |  | 计量单位 | 工程量 | 金额(元)
[8 empty] | 综合单价 |  | 合价
要求，并综合考虑相关费用
201 | 011201001002 |  | N6 防静电不发火砂浆内墙面 | 1.刷素水泥浆一道（内掺建筑胶，重量比为水泥：建筑胶：水=10：1:4） 2.15厚DP M15砂浆打底划出纹道 3.8厚丙烯酸酯水泥砂浆抹平而不光 4.7厚防静电不发火砂浆面层抹平 5.其他:符合图纸设计及施工验收技术规范的要求，并综合考虑相关费用 |  | m2 | 114.92 | 75.14 |  | 8635.09
202 | 011201001003 |  | S1 水池侧壁 | 1.满刷水泥浆一道（内掺5%的801胶） 2.20厚1：2水泥砂浆找平（底板兼找坡0.5%向出水口） 3.2.0厚水泥基渗透结晶型防水材料，用量3.0kg/m2 4.1.5厚JS-Ⅱ型复合涂料防水层 5.2厚掺8%801胶的纯水泥浆拉毛 6.15厚1：2.5水泥砂浆压实压光 7.其他:符合图纸设计及施工验收技术规范的要求，并综合考虑相关费用 |  | m2 | 72.66 | 144.16 |  | 10474.67
|  |  | 天棚工程 | [6 empty] | 139642.38
203 | 011301001001 |  | D2 水泥灰找平 | 1.对表面粗糙和不平整处进行打磨和局部修补 |  | m2 | 665.71 | 5.09 |  | 3388.46
本页小计 | [9 empty] | 22498.22
分部分项工程项目清单计价表
工程名称: |  | 1#住院楼 |  |  | 标段: |  |  |  | 第49页, 共56页
序号 | 项目编码 |  | 项目名称 | 项目特征描述 |  | 计量单位 | 工程量 | 金额(元)
[8 empty] | 综合单价 |  | 合价
2.3~5厚水泥灰（加108胶）找平 3.其他:符合图纸设计及施工验收技术规范的要求，并综合考虑相关费用
204 | 011301001002 |  | D3b 水泥灰找平 | 1.现浇钢筋混凝土底板/预制楼板现浇叠合，对表面粗糙和不平整处进行打磨和局部修补 2.2厚聚合物水泥防水涂料(Ⅲ型)一道 3.3~5厚水泥灰（加108胶）找平 4.其他:符合图纸设计及施工验收技术规范的要求，并综合考虑相关费用 |  | m2 | 95.76 | 50.65 |  | 4850.24
205 | 011302001001 |  | D6 吸音天花 | 1.对表面粗糙和不平整处进行打磨和局部修补 2.2厚沥青防水涂料 3.C50轻钢龙骨用专用膨胀螺栓沿板底及梁表面@600×600纵横铺设固定 4.玻璃棉毡50厚建筑胶粘剂粘贴于龙骨档内 5.玻璃布一层绷紧固定于龙骨表面，穿孔水泥纤维增强板覆面 6.其他:符合图纸设计及施工验收技术规范的要求，并综合考虑相关费用 |  | m2 | 842.89 | 154.21 |  | 129982.07
206 | 011301001003 |  | S2 水池顶棚 | 1.1：2水泥砂浆找平20厚 2.其他:符合图纸设计 |  | m2 | 37.05 | 38.37 |  | 1421.61
本页小计 | [9 empty] | 136253.92
分部分项工程项目清单计价表
工程名称: |  | 1#住院楼 |  |  | 标段: |  |  |  | 第50页, 共56页
序号 | 项目编码 |  | 项目名称 | 项目特征描述 |  | 计量单位 | 工程量 | 金额(元)
[8 empty] | 综合单价 |  | 合价
及施工验收技术规范的要求，并综合考虑相关费用
|  |  | 油漆、涂料、裱糊工程 | [6 empty] | 1156300.40
207 | 011403001001 |  | W1 真石漆外墙面 | 1.满刮外墙防霉腻子一道，打磨整平 2.真石漆专用底漆一遍 3.真石漆层涂料一遍 4.防尘罩面漆二遍 5.其他:符合图纸设计及施工验收技术规范的要求，并综合考虑相关费用 |  | m2 | 7969.17 | 64.00 |  | 510026.88
208 | 011403001007 |  | W1 真石漆柱梁面 | 1.满刮外墙防霉腻子一道，打磨整平 2.真石漆专用底漆一遍 3.真石漆层涂料一遍 4.防尘罩面漆二遍 5.其他:符合图纸设计及施工验收技术规范的要求，并综合考虑相关费用 |  | m2 | 3627.81 | 71.96 |  | 261057.21
209 | 011403001008 |  | 管井 涂料内墙面 | 1.满刮防水腻子两道，砂纸磨平（注） 2.其他:符合图纸设计及施工验收技术规范的要求，并综合考虑相关费用 |  | m2 | 13435.52 | 14.20 |  | 190784.38
210 | 011403001002 |  | N2 涂料内墙面 | 1.满刮腻子两道，砂纸磨平 2.刷无机涂料一底两面 3.其他:符合图纸设计及施工验收技术规范的要求，并综合考虑相关费用 |  | m2 | 2214.89 | 35.19 |  | 77941.98
本页小计 | [9 empty] | 1039810.45
分部分项工程项目清单计价表
工程名称: |  | 1#住院楼 |  |  | 标段: |  |  |  | 第51页, 共56页
序号 | 项目编码 |  | 项目名称 | 项目特征描述 |  | 计量单位 | 工程量 | 金额(元)
[8 empty] | 综合单价 |  | 合价
211 | 011403001003 |  | N5 吸音墙面 | 1.涂A级无机涂料一底两面 2.其他:符合图纸设计及施工验收技术规范的要求，并综合考虑相关费用 |  | m2 | 2648.29 | 22.61 |  | 59877.84
212 | 011403001004 |  | D2b 涂料顶棚 | 1.满刮腻子两道，砂纸磨平 2.刷白色无机涂料一底两面（A级） 3.其他:符合图纸设计及施工验收技术规范的要求，并综合考虑相关费用 |  | m2 | 665.71 | 42.26 |  | 28132.90
213 | 011403001005 |  | D3b 防水防潮顶棚 | 1.满刮防水腻子两道，砂纸磨平 2.刷白色无机防霉涂料一底两面（A级） 3.其他:符合图纸设计及施工验收技术规范的要求，并综合考虑相关费用 |  | m2 | 95.76 | 44.97 |  | 4306.33
214 | 011403001006 |  | D6 A级无机涂料 | 1.涂A级无机涂料一底两面 2.其他:符合图纸设计及施工验收技术规范的要求，并综合考虑相关费用 |  | m2 | 842.89 | 26.85 |  | 22631.60
215 | 011301001004 |  | S2 水池顶棚 | 1.满刮面层耐水腻子 2.无毒、防害、防菌涂膜三道 3.其他:符合图纸设计及施工验收技术规范的要求，并综合考虑相关费用 |  | m2 | 37.05 | 41.60 |  | 1541.28
|  |  | 其他装饰工程 | [6 empty] | 949216.09
本页小计 | [9 empty] | 116489.95
分部分项工程项目清单计价表
工程名称: |  | 1#住院楼 |  |  | 标段: |  |  |  | 第52页, 共56页
序号 | 项目编码 |  | 项目名称 | 项目特征描述 |  | 计量单位 | 工程量 | 金额(元)
[8 empty] | 综合单价 |  | 合价
216 | 011503001001 |  | 不锈钢栏杆 | 1.扶手材料种类、规格:不锈钢管扶手Φ40×1.5mm 2.栏杆材料种类、规格:Φ40×1.5mm不锈钢管立柱,立柱间隔750~900mm。Φ25×1.5mm不锈钢管栏杆,间隔≥200mm。 3.弯头材料种类、规格:不锈钢Φ40×1.5mm 4.预埋件:钢板80*80*6、2Φ8 L=200MM 5.工程部位、高度:首层室外栏杆、高1200mm 6.参考图集13ZJ301 B/18 7.其他:符合图纸设计及施工验收技术规范的要求，并综合考虑相关费用 |  | m | 112.68 | 248.27 |  | 27975.06
217 | 011503001005 |  | 钢管栏杆 | 1.扶手材料种类、规格:钢管扶手Φ50×3mm 2.栏杆材料种类、规格:Φ22×3mm钢管栏杆,间隔≤110mm，Φ28×3mm钢管栏杆套管)。 3.弯头材料种类、规格:不锈钢Φ50×3.0mm 4.工程部位、高度:屋面室外栏杆高、1200mm 5.参考图集12J003-1 2B/B11 6.其他:符合图纸设计及施工验收技术规范的要求，并综合考虑相关费用 |  | m | 22.15 | 393.23 |  | 8710.04
本页小计 | [9 empty] | 36685.10
分部分项工程项目清单计价表
工程名称: |  | 1#住院楼 |  |  | 标段: |  |  |  | 第53页, 共56页
序号 | 项目编码 |  | 项目名称 | 项目特征描述 |  | 计量单位 | 工程量 | 金额(元)
[8 empty] | 综合单价 |  | 合价
218 | 011503001003 |  | 不锈钢栏板 | 1.扶手材料种类、规格:不锈钢管扶手Φ60×3mm 2.栏板材料种类、规格:Φ50×4mm不锈钢管立柱，12.76厚钢化夹层玻璃 3.工程部位、高度:绿化平台栏板高、1100mm 4.参考图集12J003-1 1/B16 5.其他:符合图纸设计及施工验收技术规范的要求，并综合考虑相关费用 |  | m | 146.90 | 454.41 |  | 66752.83
219 | 011503001004 |  | 不锈钢栏板 | 1.扶手材料种类、规格:不锈钢管扶手Φ60×3mm 2.栏板材料种类、规格:Φ50×4mm不锈钢管立柱，12.76厚钢化夹层玻璃 3.工程部位、高度:主入口门厅栏板、高1200mm 4.参考图集12J003-1 1/B16 5.其他:符合图纸设计及施工验收技术规范的要求，并综合考虑相关费用 |  | m | 46.10 | 474.63 |  | 21880.44
220 | 011503001012 |  | 带扶手的栏杆、栏板 不锈钢栏杆 | 1.扶手材料种类、规格:不锈钢管扶手Φ60×3mm 2.栏杆材料种类、规格:Φ60×3mm不锈钢管立柱,立柱间隔750~900mm。 |  | m | 587.24 | 319.23 |  | 187464.63
本页小计 | [9 empty] | 276097.90
分部分项工程项目清单计价表
工程名称: |  | 1#住院楼 |  |  | 标段: |  |  |  | 第54页, 共56页
序号 | 项目编码 |  | 项目名称 | 项目特征描述 |  | 计量单位 | 工程量 | 金额(元)
[8 empty] | 综合单价 |  | 合价
Φ25×1mm不锈钢管栏杆,间隔≥200mm。上下两根Φ38×1.2mm不锈钢管横杆 3.弯头材料种类、规格:不锈钢Φ60×3.0mm 4.工程部位、高度:楼梯间、高1200mm 5.参考图集22J403-1 B3/2-8 6.其他:符合图纸设计及施工验收技术规范的要求，并综合考虑相关费用
221 | 011503003001 |  | 木扶手 | 1.扶手材料种类、规格:木扶手Φ50 2.支撑杆件种类、规格:不锈钢管Φ30×2mm，间距约1000mm，一般以3个踏步为宜，也可现场酌情调节 3.工程部位:楼梯间 4.参考图集22J403-1 1/5-3 5.其他:符合图纸设计及施工验收技术规范的要求，并综合考虑相关费用 |  | m | 86.57 | 147.02 |  | 12727.52
222 | 011503001008 |  | 不锈钢护窗栏杆 | 1.扶手材料种类、规格:不锈钢管扶手Φ50×1.5mm 2.栏杆材料种类、规格:Φ20×1.5mm不锈钢管栏杆,间隔110mm。 3.弯头材料种类、规格:不锈钢Φ50×1.5mm 4.工程部位、高度:楼 |  | m | 161.24 | 257.79 |  | 41566.06
本页小计 | [9 empty] | 54293.58
分部分项工程项目清单计价表
工程名称: |  | 1#住院楼 |  |  | 标段: |  |  |  | 第55页, 共56页
序号 | 项目编码 |  | 项目名称 | 项目特征描述 |  | 计量单位 | 工程量 | 金额(元)
[8 empty] | 综合单价 |  | 合价
梯间护窗栏杆、高1200mm 5.参考图集22J403-1 HC7/4-24 6.其他:符合图纸设计及施工验收技术规范的要求，并综合考虑相关费用
223 | 011503001011 |  | 不锈钢护窗栏杆 | 1.扶手材料种类、规格:不锈钢管扶手Φ50×1.5mm 2.栏杆材料种类、规格:Φ20×1.5mm不锈钢管栏杆,间隔110mm。 3.弯头材料种类、规格:不锈钢Φ50×1.5mm 4.工程部位、高度:楼梯间护窗栏杆、高800mm 5.参考图集22J403-1 HC7/4-24 6.其他:符合图纸设计及施工验收技术规范的要求，并综合考虑相关费用 |  | m | 10.49 | 217.48 |  | 2281.37
224 | 011503001010 |  | 不锈钢护窗栏板 | 1.扶手材料种类、规格:不锈钢管扶手Φ50×3mm 2.栏板材料种类、规格:60×30×2mm不锈钢管立柱，三根φ20*1.5mm不锈钢管横杆，12.76厚钢化夹层玻璃 3.工程部位、高度:护窗栏板、高1200mm 4.参考图集22J403-1 HC2/4-21 |  | m | 1157.90 | 498.85 |  | 577618.42
本页小计 | [9 empty] | 579899.79
分部分项工程项目清单计价表
工程名称: |  | 1#住院楼 |  |  | 标段: |  |  |  | 第56页, 共56页
序号 | 项目编码 |  | 项目名称 | 项目特征描述 |  | 计量单位 | 工程量 | 金额(元)
[8 empty] | 综合单价 |  | 合价
5.其他:符合图纸设计及施工验收技术规范的要求，并综合考虑相关费用
225 | 011205001001 |  | 屋面检修孔盖板 | 1、20厚木板外包1厚铝合金板1.4*1.4m |  | m2 | 1.96 | 947.77 |  | 1857.63
226 | 011205001002 |  | 屋面成品不锈钢盖板 | 1、成品不锈钢板暂按2mm厚考虑 |  | m2 | 1.10 | 347.35 |  | 382.09
本页小计 | [9 empty] | 2239.72
合 计 | [9 empty] | 52239069.91

## 分部分项工程项目清单综合单价分析表(简表)
分部分项工程项目清单综合单价分析表(简表)
工程名称: |  | 1#住院楼 |  |  |  | 标段: |  |  |  | 第1页, 共59页
序号 | 项目编码 |  | 项目名称 | 项目特征描述 | 计量单位 | 综合单价组成明细(元)
[6 empty] | 人工费 | 材料费 | 施工机具 使用费 | 管理费 | 利润 | 综合单价
砌筑工程
1 | 010402001001 |  | 薄浆干砌蒸压加气混凝土砌块 | 1.砌块品种、规格、强度等级:蒸压加气混凝土砌块,A5.0 2.墙体类型:外墙 3.墙体厚度:200mm 4.砂浆强度等级:M5.0薄层干混砌筑砂浆 5.其他:符合图纸设计及施工验收技术规范的要求，并综合考虑相关费用 | m3 | 181.68 | 261.77 |  | 27.51 | 36.34 | 507.29
2 | 010402001007 |  | 薄浆干砌蒸压加气混凝土砌块 | 1.砌块品种、规格、强度等级:蒸压加气混凝土砌块,A5.0 2.墙体类型:外墙 3.墙体厚度:100mm 4.砂浆强度等级:M5.0薄层干混砌筑砂浆 5.其他:符合图纸设计及施工验收技术规范的要求，并综合考虑相关费用 | m3 | 181.68 | 264.98 |  | 27.51 | 36.34 | 510.04
3 | 010402001002 |  | 薄浆干砌蒸压加气混凝土砌块 | 1.砌块品种、规格、强度等级:蒸压加气混凝土砌块,A5.0 2.墙体类型:内墙 3.墙体厚度:200mm 4.砂浆强度等级:M5.0薄层干混砌筑砂浆 | m3 | 173.47 | 259.40 |  | 26.26 | 34.70 | 493.83
分部分项工程项目清单综合单价分析表(简表)
工程名称: |  | 1#住院楼 |  |  |  | 标段: |  |  |  | 第2页, 共59页
序号 | 项目编码 |  | 项目名称 | 项目特征描述 | 计量单位 | 综合单价组成明细(元)
[6 empty] | 人工费 | 材料费 | 施工机具 使用费 | 管理费 | 利润 | 综合单价
5.其他:符合图纸设计及施工验收技术规范的要求，并综合考虑相关费用
4 | 010402001003 |  | 薄浆干砌蒸压加气混凝土砌块 | 1.砌块品种、规格、强度等级:蒸压加气混凝土砌块,A5.0 2.墙体类型:内墙 3.墙体厚度:100mm 4.砂浆强度等级:M5.0薄层干混砌筑砂浆 5.其他:符合图纸设计及施工验收技术规范的要求，并综合考虑相关费用 | m3 | 190.25 | 261.92 |  | 28.80 | 38.05 | 519.02
5 | 010402001004 |  | 普通砌筑蒸压加气混凝土砌块 | 1.砌块品种、规格、强度等级:蒸压加气混凝土砌块,A5.0 2.墙体类型:内墙 3.墙体厚度:200mm 4.砂浆强度等级:M5.0砌筑砂浆 5.其他:符合图纸设计及施工验收技术规范的要求，并综合考虑相关费用 | m3 | 173.47 | 241.65 |  | 26.26 | 34.70 | 476.08
6 | 010402001005 |  | 普通砌筑蒸压加气混凝土砌块 | 1.砌块品种、规格、强度等级:蒸压加气混凝土砌块,A5.0 2.墙体类型:内墙 3.墙体厚度:100mm 4.砂浆强度等级:M5.0砌筑砂浆 5.其他:符合图纸设计及施工验收技 | m3 | 190.25 | 244.28 |  | 28.80 | 38.05 | 501.39
分部分项工程项目清单综合单价分析表(简表)
工程名称: |  | 1#住院楼 |  |  |  | 标段: |  |  |  | 第3页, 共59页
序号 | 项目编码 |  | 项目名称 | 项目特征描述 | 计量单位 | 综合单价组成明细(元)
[6 empty] | 人工费 | 材料费 | 施工机具 使用费 | 管理费 | 利润 | 综合单价
术规范的要求，并综合考虑相关费用
7 | 010402001006 |  | 普通砌筑蒸压加气混凝土砌块 | 1.砌块品种、规格、强度等级:蒸压加气混凝土砌块,A5.0 2.墙体类型:外墙 3.墙体厚度:100mm 4.砂浆强度等级:M5.0砌筑砂浆 5.其他:符合图纸设计及施工验收技术规范的要求，并综合考虑相关费用 | m3 | 181.68 | 247.23 |  | 27.51 | 36.34 | 492.76
8 | 010401008001 |  | 碎砖夯实-坡道 | 1.零星砌砖名称、部位:砖砌坡道,首层坡道 2.砖品种、砂浆强度等级:碎砖夯实灌M5.0混合砂浆 3.参考图集13ZJ301 5/19 4.其他:符合图纸设计及施工验收技术规范的要求，并综合考虑相关费用 | m3 | 109.48 | 119.27 | 0.82 | 16.70 | 22.06 | 268.32
9 | 010401008002 |  | 砖砌台阶 | 1.零星砌砖名称、部位:砖砌台阶 2.砖品种:灰砂砖 3.砂浆强度等级:M5水泥砂浆 4.其他:符合图纸设计及施工验收技术规范的要求，并综合考虑相关费用 | m3 | 55.92 | 48.52 |  | 8.47 | 11.18 | 124.09
10 | 011207001001 |  | 轻钢龙骨隔墙 | 1.隔墙、隔断类型:轻钢龙骨隔墙 2.隔板材料品种、规格:(里侧15mm | m2 | 33.75 | 174.15 |  | 5.23 | 6.75 | 219.88
分部分项工程项目清单综合单价分析表(简表)
工程名称: |  | 1#住院楼 |  |  |  | 标段: |  |  |  | 第4页, 共59页
序号 | 项目编码 |  | 项目名称 | 项目特征描述 | 计量单位 | 综合单价组成明细(元)
[6 empty] | 人工费 | 材料费 | 施工机具 使用费 | 管理费 | 利润 | 综合单价
硅钙板+外侧15mm石膏板)x2 3.填充物:100mm厚100kg/m3岩棉 4.隔声量:>50dB 5.耐火极限:>3h 6.其他:符合图纸设计及施工验收技术规范的要求，并综合考虑相关费用
11 | 011207001003 |  | 75轻钢龙骨隔墙（单面） | 1、2*8mm硅酸钙板+75轻钢龙骨，安装到楼板底 2、耐火时限2.1小时 3、符合相关设计及施工验收技术规范的要求并综合考虑相关费用 | m2 | 24.16 | 52.39 |  | 3.74 | 4.83 | 85.12
12 | 011207001004 |  | 75轻钢龙骨隔墙（双面）（内填防火岩棉50kg/m3） | 1、2*8mm硅酸钙板+75轻钢龙骨（填岩棉，容重50kg/m3）+2*8mm硅酸钙板，安装到楼板底 2、耐火时限2.1小时 3、符合相关设计及施工验收技术规范的要求并综合考虑相关费用 | m2 | 33.75 | 116.33 |  | 5.23 | 6.75 | 162.06
13 | 010404001001 |  | ALC管线一体化板 | 1.墙板材质、厚度:200mm 2.条板强度:A5.0 3.干密度级别:B06 4.砂浆强度:专用黏合剂 5.耐火极限:>3h 6.其他:符合图纸设计及施工验收技 | m2 | 19.02 | 132.36 | 0.42 | 3.01 | 3.89 | 158.71
分部分项工程项目清单综合单价分析表(简表)
工程名称: |  | 1#住院楼 |  |  |  | 标段: |  |  |  | 第5页, 共59页
序号 | 项目编码 |  | 项目名称 | 项目特征描述 | 计量单位 | 综合单价组成明细(元)
[6 empty] | 人工费 | 材料费 | 施工机具 使用费 | 管理费 | 利润 | 综合单价
术规范的要求，并综合考虑相关费用
14 | 010404001002 |  | ALC管线一体化板 | 1.墙板材质、厚度:100mm 2.条板强度:A5.0 3.干密度级别:B06 4.砂浆强度:专用黏合剂 5.耐火极限:>3h 6.其他:符合图纸设计及施工验收技术规范的要求，并综合考虑相关费用 | m2 | 13.10 | 69.44 | 0.28 | 2.07 | 2.67 | 87.56
混凝土及钢筋混凝土工程
15 | 010502006001 |  | 钢筋混凝土柱 | 1.混凝土种类:商品混凝土 2.混凝土强度等级:C60 3.其他:符合图纸设计及施工验收技术规范的要求，并综合考虑相关费用 | m3 | 136.21 | 544.42 | 45.35 | 52.20 | 36.31 | 814.51
16 | 010502006002 |  | 钢筋混凝土柱 | 1.混凝土种类:商品混凝土 2.混凝土强度等级:C55 3.其他:符合图纸设计及施工验收技术规范的要求，并综合考虑相关费用 | m3 | 136.22 | 524.02 | 45.35 | 52.20 | 36.31 | 794.10
17 | 010502006003 |  | 钢筋混凝土柱 | 1.混凝土种类:商品混凝土 2.混凝土强度等级:C50 3.其他:符合图纸设计及施工验收技术规范的要求，并综合考虑相关费用 | m3 | 136.21 | 509.74 | 45.35 | 52.20 | 36.31 | 779.83
分部分项工程项目清单综合单价分析表(简表)
工程名称: |  | 1#住院楼 |  |  |  | 标段: |  |  |  | 第6页, 共59页
序号 | 项目编码 |  | 项目名称 | 项目特征描述 | 计量单位 | 综合单价组成明细(元)
[6 empty] | 人工费 | 材料费 | 施工机具 使用费 | 管理费 | 利润 | 综合单价
18 | 010502006004 |  | 钢筋混凝土柱 | 1.混凝土种类:商品混凝土 2.混凝土强度等级:C45 3.其他:符合图纸设计及施工验收技术规范的要求，并综合考虑相关费用 | m3 | 136.21 | 489.34 | 45.35 | 52.20 | 36.31 | 759.43
19 | 010502006005 |  | 钢筋混凝土柱 | 1.混凝土种类:商品混凝土 2.混凝土强度等级:C40 3.其他:符合图纸设计及施工验收技术规范的要求，并综合考虑相关费用 | m3 | 136.21 | 474.04 | 45.35 | 52.20 | 36.31 | 744.12
20 | 010502006006 |  | 钢筋混凝土柱 | 1.混凝土种类:商品混凝土 2.混凝土强度等级:C35 3.其他:符合图纸设计及施工验收技术规范的要求，并综合考虑相关费用 | m3 | 136.21 | 458.74 | 45.35 | 52.20 | 36.31 | 728.82
21 | 010502010001 |  | 钢筋混凝土墙 | 1.混凝土种类:商品混凝土 2.混凝土强度等级:C60 3.其他:符合图纸设计及施工验收技术规范的要求，并综合考虑相关费用 | m3 | 79.27 | 543.39 | 45.33 | 35.82 | 24.92 | 728.73
22 | 010502010002 |  | 钢筋混凝土墙 | 1.混凝土种类:商品混凝土 2.混凝土强度等级:C55 3.其他:符合图纸设计及施工验收技术规范的要求，并综合考虑相关费用 | m3 | 79.27 | 522.99 | 45.33 | 35.82 | 24.92 | 708.33
23 | 010502010003 |  | 钢筋混凝土墙 | 1.混凝土种类:商品混凝土 2.混凝土强度等级:C50 | m3 | 79.27 | 508.71 | 45.33 | 35.82 | 24.92 | 694.06
分部分项工程项目清单综合单价分析表(简表)
工程名称: |  | 1#住院楼 |  |  |  | 标段: |  |  |  | 第7页, 共59页
序号 | 项目编码 |  | 项目名称 | 项目特征描述 | 计量单位 | 综合单价组成明细(元)
[6 empty] | 人工费 | 材料费 | 施工机具 使用费 | 管理费 | 利润 | 综合单价
3.其他:符合图纸设计及施工验收技术规范的要求，并综合考虑相关费用
24 | 010502010004 |  | 钢筋混凝土墙 | 1.混凝土种类:商品混凝土 2.混凝土强度等级:C45 3.其他:符合图纸设计及施工验收技术规范的要求，并综合考虑相关费用 | m3 | 79.27 | 488.31 | 45.33 | 35.82 | 24.92 | 673.64
25 | 010502010005 |  | 钢筋混凝土墙 | 1.混凝土种类:商品混凝土 2.混凝土强度等级:C40 3.其他:符合图纸设计及施工验收技术规范的要求，并综合考虑相关费用 | m3 | 79.27 | 473.01 | 45.33 | 35.82 | 24.92 | 658.35
26 | 010502010006 |  | 钢筋混凝土墙 | 1.混凝土种类:商品混凝土 2.混凝土强度等级:C35 3.其他:符合图纸设计及施工验收技术规范的要求，并综合考虑相关费用 | m3 | 79.27 | 457.71 | 45.33 | 35.82 | 24.92 | 643.05
27 | 010502010009 |  | 钢筋混凝土墙 | 1.混凝土种类:商品混凝土 2.混凝土强度等级:C30 3.其他:符合图纸设计及施工验收技术规范的要求，并综合考虑相关费用 | m3 | 79.27 | 431.19 | 45.33 | 35.82 | 24.92 | 616.54
28 | 010502010008 |  | 钢筋混凝土墙 | 1.混凝土种类:商品混凝土 2.混凝土强度等级:C30,防水等级P6 3.其他:符合图纸设计及施工验收技术规范的要求，并综合考虑相关费用 | m3 | 79.27 | 451.89 | 45.33 | 35.82 | 24.92 | 637.20
分部分项工程项目清单综合单价分析表(简表)
工程名称: |  | 1#住院楼 |  |  |  | 标段: |  |  |  | 第8页, 共59页
序号 | 项目编码 |  | 项目名称 | 项目特征描述 | 计量单位 | 综合单价组成明细(元)
[6 empty] | 人工费 | 材料费 | 施工机具 使用费 | 管理费 | 利润 | 综合单价
29 | 010502010007 |  | 钢筋混凝土墙 | 1.混凝土种类:商品混凝土 2.混凝土强度等级:C35,防水等级P8 3.其他:符合图纸设计及施工验收技术规范的要求，并综合考虑相关费用 | m3 | 79.27 | 467.19 | 45.33 | 35.82 | 24.92 | 652.39
30 | 010502007001 |  | 劲性钢筋混凝土增加费 | 1.混凝土种类:商品混凝土 2.混凝土强度等级:C60 3.其他:符合图纸设计及施工验收技术规范的要求，并综合考虑相关费用 | m3 | 21.31 | 0.52 | 0.29 | 6.21 | 4.32 | 32.65
31 | 010502007002 |  | 劲性钢筋混凝土增加费 | 1.混凝土种类:商品混凝土 2.混凝土强度等级:C55 3.其他:符合图纸设计及施工验收技术规范的要求，并综合考虑相关费用 | m3 | 21.31 | 0.50 | 0.29 | 6.21 | 4.32 | 32.63
32 | 010502013001 |  | 混凝土梁 | 1.混凝土种类:商品混凝土 2.混凝土强度等级:C40 3.其他:符合图纸设计及施工验收技术规范的要求，并综合考虑相关费用 | m3 | 55.92 | 476.78 | 45.54 | 29.17 | 20.29 | 627.70
33 | 010502013002 |  | 混凝土梁 | 1.混凝土种类:商品混凝土 2.混凝土强度等级:C30 3.其他:符合图纸设计及施工验收技术规范的要求，并综合考虑相关费用 | m3 | 55.92 | 434.96 | 45.54 | 29.17 | 20.29 | 585.88
34 | 010502013003 |  | 混凝土梁 | 1.混凝土种类:商品混凝土 2.混凝土强度等级:C30，防水等级 | m3 | 55.92 | 455.66 | 45.54 | 29.17 | 20.29 | 606.59
分部分项工程项目清单综合单价分析表(简表)
工程名称: |  | 1#住院楼 |  |  |  | 标段: |  |  |  | 第9页, 共59页
序号 | 项目编码 |  | 项目名称 | 项目特征描述 | 计量单位 | 综合单价组成明细(元)
[6 empty] | 人工费 | 材料费 | 施工机具 使用费 | 管理费 | 利润 | 综合单价
P8 3.其他:符合图纸设计及施工验收技术规范的要求，并综合考虑相关费用
35 | 010502011001 |  | 混凝土单梁 | 1.混凝土种类:商品混凝土 2.混凝土强度等级:C30 3.其他:符合图纸设计及施工验收技术规范的要求，并综合考虑相关费用 | m3 | 58.30 | 431.97 | 45.36 | 29.80 | 20.73 | 586.18
36 | 010502013004 |  | 混凝土板 | 1.混凝土种类:商品混凝土 2.混凝土强度等级:C40 3.其他:符合图纸设计及施工验收技术规范的要求，并综合考虑相关费用 | m3 | 55.92 | 476.78 | 45.54 | 29.17 | 20.29 | 627.70
37 | 010502013005 |  | 混凝土板 | 1.混凝土种类:商品混凝土 2.混凝土强度等级:C30 3.其他:符合图纸设计及施工验收技术规范的要求，并综合考虑相关费用 | m3 | 55.92 | 434.96 | 45.54 | 29.17 | 20.29 | 585.88
38 | 010502013006 |  | 混凝土板 | 1.混凝土种类:商品混凝土 2.混凝土强度等级:C30，防水等级P8 3.其他:符合图纸设计及施工验收技术规范的要求，并综合考虑相关费用 | m3 | 55.92 | 455.66 | 45.54 | 29.17 | 20.29 | 606.59
39 | 011001001001 |  | 挤塑板填充 | 1.保温隔热材料规格、性能、厚度:挤塑板填充200mm | m2 | 11.73 | 49.63 |  | 1.70 | 2.35 | 65.40
分部分项工程项目清单综合单价分析表(简表)
工程名称: |  | 1#住院楼 |  |  |  | 标段: |  |  |  | 第10页, 共59页
序号 | 项目编码 |  | 项目名称 | 项目特征描述 | 计量单位 | 综合单价组成明细(元)
[6 empty] | 人工费 | 材料费 | 施工机具 使用费 | 管理费 | 利润 | 综合单价
3.其他:符合图纸设计及施工验收技术规范的要求，并综合考虑相关费用
40 | 011001001002 |  | 挤塑板填充 | 1.保温隔热材料规格、性能、厚度:挤塑板填充500mm 3.其他:符合图纸设计及施工验收技术规范的要求，并综合考虑相关费用 | m2 | 11.73 | 124.01 |  | 1.70 | 2.35 | 139.78
41 | 010502013007 |  | 挑檐板、雨蓬 | 1.混凝土种类:商品混凝土 2.混凝土强度等级:C30 3.其他:符合图纸设计及施工验收技术规范的要求，并综合考虑相关费用 | m3 | 189.41 | 419.38 | 2.49 | 55.17 | 38.38 | 704.83
42 | 010502020001 |  | 楼梯 | 1.混凝土种类:商品混凝土 2.混凝土强度等级:C30 3.楼梯形式:直形楼梯 4.其他:符合图纸设计及施工验收技术规范的要求，并综合考虑相关费用 | m3 | 94.11 | 424.48 | 2.32 | 27.72 | 19.29 | 567.93
43 | 010502021001 |  | 构造柱 | 1.混凝土种类:商品混凝土 2.混凝土强度等级:C25 3.其他:符合图纸设计及施工验收技术规范的要求，并综合考虑相关费用 | m3 | 211.74 | 400.93 | 1.44 | 61.29 | 42.64 | 718.03
44 | 010502022001 |  | 圈梁 | 1.混凝土种类:商品混凝土 2.混凝土强度等级:C25 3.其他:符合图纸设计及施工验收技 | m3 | 129.91 | 409.89 | 1.45 | 37.77 | 26.27 | 605.32
分部分项工程项目清单综合单价分析表(简表)
工程名称: |  | 1#住院楼 |  |  |  | 标段: |  |  |  | 第11页, 共59页
序号 | 项目编码 |  | 项目名称 | 项目特征描述 | 计量单位 | 综合单价组成明细(元)
[6 empty] | 人工费 | 材料费 | 施工机具 使用费 | 管理费 | 利润 | 综合单价
术规范的要求，并综合考虑相关费用
45 | 010502022002 |  | 混凝土墙基 | 1.混凝土种类:商品混凝土 2.混凝土强度等级:C20 3.其他:符合图纸设计及施工验收技术规范的要求，并综合考虑相关费用 | m3 | 129.91 | 398.79 | 1.45 | 37.77 | 26.27 | 594.20
46 | 010502022006 |  | 细石混凝土门槛 | 1.混凝土种类:细石混凝土 2.混凝土强度等级:C20 3.其他:符合图纸设计及施工验收技术规范的要求，并综合考虑相关费用 | m3 | 129.91 | 412.62 | 1.45 | 37.76 | 26.27 | 608.69
47 | 010502022003 |  | 设备基础 | 1.混凝土种类:商品混凝土 2.混凝土强度等级:C20 3.其他:符合图纸设计及施工验收技术规范的要求，并综合考虑相关费用 | m3 | 129.91 | 398.78 | 1.45 | 37.77 | 26.27 | 594.18
48 | 010502022004 |  | 设备基础 | 1.混凝土种类:商品混凝土 2.混凝土强度等级:C25 3.其他:符合图纸设计及施工验收技术规范的要求，并综合考虑相关费用 | m3 | 129.91 | 409.89 | 1.45 | 37.77 | 26.27 | 605.29
49 | 010502022005 |  | 设备基础 | 1.混凝土种类:商品混凝土 2.混凝土强度等级:C30 3.其他:符合图纸设计及施工验收技术规范的要求，并综合考虑相关费用 | m3 | 129.91 | 422.02 | 1.45 | 37.77 | 26.27 | 617.41
分部分项工程项目清单综合单价分析表(简表)
工程名称: |  | 1#住院楼 |  |  |  | 标段: |  |  |  | 第12页, 共59页
序号 | 项目编码 |  | 项目名称 | 项目特征描述 | 计量单位 | 综合单价组成明细(元)
[6 empty] | 人工费 | 材料费 | 施工机具 使用费 | 管理费 | 利润 | 综合单价
50 | 010502023001 |  | 过梁 | 1.混凝土种类:商品混凝土 2.混凝土强度等级:C25 3.其他:符合图纸设计及施工验收技术规范的要求，并综合考虑相关费用 | m3 | 129.91 | 409.90 | 1.45 | 37.77 | 26.27 | 605.34
51 | 010502019001 |  | 栏板 | 1.混凝土种类:商品混凝土 2.混凝土强度等级:C30 3.其他:符合图纸设计及施工验收技术规范的要求，并综合考虑相关费用 | m3 | 193.14 | 413.55 | 2.32 | 56.19 | 39.09 | 704.42
52 | 010502023002 |  | 压顶 | 1.混凝土种类:商品混凝土 2.混凝土强度等级:C25 3.其他:符合图纸设计及施工验收技术规范的要求，并综合考虑相关费用 | m3 | 259.48 | 411.27 |  | 74.60 | 51.89 | 797.24
53 | 010502031001 |  | 100厚C15混凝土-坡道 | 1.混凝土种类:商品混凝土 2.混凝土强度等级:C15 3.参考图集13ZJ301 5/19 4.其他:符合图纸设计及施工验收技术规范的要求，并综合考虑相关费用 | m2 | 6.50 | 37.72 |  | 1.87 | 1.30 | 47.38
54 | 010502033001 |  | 后浇带（梁） | 1.混凝土种类:商品混凝土 2.混凝土强度等级:C45补偿收缩的微膨胀混凝土 3.其他:符合图纸设计及施工验收技术规范的要求，并综合考虑相关费用 | m3 | 112.01 | 523.63 | 46.84 | 45.67 | 31.77 | 759.91
分部分项工程项目清单综合单价分析表(简表)
工程名称: |  | 1#住院楼 |  |  |  | 标段: |  |  |  | 第13页, 共59页
序号 | 项目编码 |  | 项目名称 | 项目特征描述 | 计量单位 | 综合单价组成明细(元)
[6 empty] | 人工费 | 材料费 | 施工机具 使用费 | 管理费 | 利润 | 综合单价
55 | 010502033002 |  | 后浇带（梁） | 1.混凝土种类:商品混凝土 2.混凝土强度等级:C35补偿收缩的微膨胀混凝土 3.其他:符合图纸设计及施工验收技术规范的要求，并综合考虑相关费用 | m3 | 112.01 | 492.43 | 46.84 | 45.67 | 31.77 | 728.71
56 | 010502033003 |  | 后浇带（板） | 1.混凝土种类:商品混凝土 2.混凝土强度等级:C45补偿收缩的微膨胀混凝土 3.其他:符合图纸设计及施工验收技术规范的要求，并综合考虑相关费用 | m3 | 101.17 | 524.38 | 47.20 | 42.65 | 29.67 | 745.07
57 | 010502033004 |  | 后浇带（板） | 1.混凝土种类:商品混凝土 2.混凝土强度等级:C35补偿收缩的微膨胀混凝土 3.其他:符合图纸设计及施工验收技术规范的要求，并综合考虑相关费用 | m3 | 101.17 | 493.18 | 47.20 | 42.66 | 29.67 | 713.87
58 | 010504004001 |  | 叠合楼板 | 1.构件规格或图号:ULFCB叠合楼板,1220mm宽*2440mm长*15mm厚，抗压强度大于30MPa,抗折强度大于14MPa，毛糙度大于80%(毛躁面有凸出纤维) 2.缝间有空隙处应嵌满柔性腻子,沿板缝方向应采用200mm宽2~3mm厚柔性腻子打底 | m3 | 325.89 | 5604.86 | 5.56 | 83.49 | 66.29 | 6086.07
分部分项工程项目清单综合单价分析表(简表)
工程名称: |  | 1#住院楼 |  |  |  | 标段: |  |  |  | 第14页, 共59页
序号 | 项目编码 |  | 项目名称 | 项目特征描述 | 计量单位 | 综合单价组成明细(元)
[6 empty] | 人工费 | 材料费 | 施工机具 使用费 | 管理费 | 利润 | 综合单价
3.ULFCB叠合板跨中拼缝加强做法:附加C6@200钢筋 4.其他:符合图纸设计及施工验收技术规范的要求，并综合考虑相关费用
59 | 010505004001 |  | 柱面模板 | 1.柱面模板 支模高度6m 周长1.8m外 2.其他:符合图纸设计及施工验收技术规范的要求，并综合考虑相关费用 | m2 | 41.36 | 15.82 | 2.19 | 11.48 | 8.71 | 79.55
60 | 010505004002 |  | 柱面模板 | 1.柱面模板 支模高度6m 周长1.2m内 2.其他:符合图纸设计及施工验收技术规范的要求，并综合考虑相关费用 | m2 | 46.37 | 14.70 | 2.34 | 12.83 | 9.74 | 85.98
61 | 010505004008 |  | 柱面模板 | 1.柱面模板 支模高度6m 周长1.8m内 2.其他:符合图纸设计及施工验收技术规范的要求，并综合考虑相关费用 | m2 | 38.35 | 14.44 | 2.19 | 10.68 | 8.11 | 73.77
62 | 010505004003 |  | 柱面模板 | 1.柱面模板 支模高度5.5m 周长1.8m外 2.其他:符合图纸设计及施工验收技术规范的要求，并综合考虑相关费用 | m2 | 38.64 | 15.30 | 2.13 | 10.74 | 8.15 | 74.96
63 | 010505004004 |  | 柱面模板 | 1.柱面模板 支模高度5.5m 周长1.2m内 | m2 | 43.64 | 14.19 | 2.28 | 12.10 | 9.18 | 81.39
分部分项工程项目清单综合单价分析表(简表)
工程名称: |  | 1#住院楼 |  |  |  | 标段: |  |  |  | 第15页, 共59页
序号 | 项目编码 |  | 项目名称 | 项目特征描述 | 计量单位 | 综合单价组成明细(元)
[6 empty] | 人工费 | 材料费 | 施工机具 使用费 | 管理费 | 利润 | 综合单价
2.其他:符合图纸设计及施工验收技术规范的要求，并综合考虑相关费用
64 | 010505004009 |  | 柱面模板 | 1.柱面模板 支模高度5m 周长1.8m内 2.其他:符合图纸设计及施工验收技术规范的要求，并综合考虑相关费用 | m2 | 35.62 | 13.93 | 2.13 | 9.95 | 7.55 | 69.17
65 | 010505004005 |  | 柱面模板 | 1.柱面模板 支模高度4.2m 周长1.8m外 2.其他:符合图纸设计及施工验收技术规范的要求，并综合考虑相关费用 | m2 | 35.91 | 14.79 | 2.06 | 10.01 | 7.59 | 70.37
66 | 010505004010 |  | 柱面模板 | 1.柱面模板 支模高度4.2m 周长1.2m内 2.其他:符合图纸设计及施工验收技术规范的要求，并综合考虑相关费用 | m2 | 40.92 | 13.67 | 2.21 | 11.37 | 8.63 | 76.76
67 | 010505004006 |  | 柱面模板 | 1.柱面模板 支模高度4.2m 周长1.8m内 2.其他:符合图纸设计及施工验收技术规范的要求，并综合考虑相关费用 | m2 | 32.90 | 13.42 | 2.06 | 9.21 | 6.99 | 64.58
68 | 010505004007 |  | 柱面模板 | 1.柱面模板 支模高度3.6m内 周长1.8m外 2.其他:符合图纸设计及施工验收技术规范的要求，并综合考虑相关费用 | m2 | 33.19 | 14.28 | 2.00 | 9.27 | 7.04 | 65.78
分部分项工程项目清单综合单价分析表(简表)
工程名称: |  | 1#住院楼 |  |  |  | 标段: |  |  |  | 第16页, 共59页
序号 | 项目编码 |  | 项目名称 | 项目特征描述 | 计量单位 | 综合单价组成明细(元)
[6 empty] | 人工费 | 材料费 | 施工机具 使用费 | 管理费 | 利润 | 综合单价
69 | 010505004011 |  | 柱面模板 | 1.柱面模板 支模高度3.6m 周长1.8m内 2.其他:符合图纸设计及施工验收技术规范的要求，并综合考虑相关费用 | m2 | 30.17 | 12.91 | 2.00 | 8.48 | 6.43 | 59.99
70 | 010505005001 |  | 直形墙模板 | 1.直形墙模板 支模高度6m 2.其他:符合图纸设计及施工验收技术规范的要求，并综合考虑相关费用 | m2 | 24.95 | 16.11 | 2.32 | 7.19 | 5.45 | 56.02
71 | 010505005002 |  | 直形墙模板 | 1.直形墙模板 支模高度5.5m 2.其他:符合图纸设计及施工验收技术规范的要求，并综合考虑相关费用 | m2 | 23.30 | 16.01 | 2.26 | 6.73 | 5.11 | 53.42
72 | 010505005003 |  | 直形墙模板 | 1.直形墙模板 支模高度4.2m 2.其他:符合图纸设计及施工验收技术规范的要求，并综合考虑相关费用 | m2 | 21.64 | 15.92 | 2.20 | 6.28 | 4.77 | 50.81
73 | 010505005004 |  | 直形墙模板 | 1.直形墙模板 支模高度3.6m内 2.其他:符合图纸设计及施工验收技术规范的要求，并综合考虑相关费用 | m2 | 19.99 | 15.82 | 2.13 | 5.83 | 4.43 | 48.20
74 | 010505005005 |  | 弧形墙模板 | 1.弧形墙模板 支模高度5.5m 2.其他:符合图纸设计及施工验收技术规范的要求，并综合考虑相关费用 | m2 | 30.90 | 24.89 | 2.45 | 8.79 | 6.67 | 73.69
75 | 010505005006 |  | 弧形墙模板 | 1.弧形墙模板 支模高度4.2m 2.其他:符合图纸设计及施工验收技术规范的要求，并综合考虑相关费用 | m2 | 29.24 | 24.80 | 2.38 | 8.33 | 6.33 | 71.08
分部分项工程项目清单综合单价分析表(简表)
工程名称: |  | 1#住院楼 |  |  |  | 标段: |  |  |  | 第17页, 共59页
序号 | 项目编码 |  | 项目名称 | 项目特征描述 | 计量单位 | 综合单价组成明细(元)
[6 empty] | 人工费 | 材料费 | 施工机具 使用费 | 管理费 | 利润 | 综合单价
76 | 010505005007 |  | 弧形墙模板 | 1.弧形墙模板 支模高度3.6m内 2.其他:符合图纸设计及施工验收技术规范的要求，并综合考虑相关费用 | m2 | 27.59 | 24.70 | 2.32 | 7.88 | 5.98 | 68.48
77 | 010505006001 |  | 梁模板 | 1.梁模板 梁宽25cm以内 支模高度6m 2.其他:符合图纸设计及施工验收技术规范的要求，并综合考虑相关费用 | m2 | 52.33 | 14.96 | 3.17 | 14.62 | 11.10 | 96.18
78 | 010505006002 |  | 梁模板 | 1.梁模板 梁宽25cm以外 支模高度6m 2.其他:符合图纸设计及施工验收技术规范的要求，并综合考虑相关费用 | m2 | 56.06 | 16.48 | 3.17 | 15.61 | 11.85 | 103.17
79 | 010505006003 |  | 梁模板 | 1.梁模板 梁宽25cm以内 支模高度5.5m 2.其他:符合图纸设计及施工验收技术规范的要求，并综合考虑相关费用 | m2 | 47.35 | 14.32 | 2.82 | 13.22 | 10.03 | 87.74
80 | 010505006004 |  | 梁模板 | 1.梁模板 梁宽25cm以外 支模高度5.5m 2.其他:符合图纸设计及施工验收技术规范的要求，并综合考虑相关费用 | m2 | 51.09 | 15.84 | 2.82 | 14.20 | 10.78 | 94.73
81 | 010505006005 |  | 梁模板 | 1.梁模板 梁宽25cm以内 支模高度4.2m 2.其他:符合图纸设计及施工验收技 | m2 | 42.37 | 13.68 | 2.46 | 11.81 | 8.97 | 79.30
分部分项工程项目清单综合单价分析表(简表)
工程名称: |  | 1#住院楼 |  |  |  | 标段: |  |  |  | 第18页, 共59页
序号 | 项目编码 |  | 项目名称 | 项目特征描述 | 计量单位 | 综合单价组成明细(元)
[6 empty] | 人工费 | 材料费 | 施工机具 使用费 | 管理费 | 利润 | 综合单价
术规范的要求，并综合考虑相关费用
82 | 010505006006 |  | 梁模板 | 1.梁模板 梁宽25cm以外 支模高度4.2m 2.其他:符合图纸设计及施工验收技术规范的要求，并综合考虑相关费用 | m2 | 46.11 | 15.20 | 2.46 | 12.80 | 9.71 | 86.29
83 | 010505006007 |  | 梁模板 | 1.梁模板 梁宽25cm以内 支模高度3.6m内 2.其他:符合图纸设计及施工验收技术规范的要求，并综合考虑相关费用 | m2 | 37.40 | 13.04 | 2.10 | 10.41 | 7.90 | 70.86
84 | 010505006008 |  | 梁模板 | 1.梁模板 梁宽25cm以外 支模高度3.6m内 2.其他:符合图纸设计及施工验收技术规范的要求，并综合考虑相关费用 | m2 | 46.11 | 15.20 | 2.46 | 12.80 | 9.71 | 86.29
85 | 010505007001 |  | 挑檐板、雨蓬模板 | 1.挑檐板、雨蓬模板 2.其他:符合图纸设计及施工验收技术规范的要求，并综合考虑相关费用 | m2 | 41.40 | 12.23 | 3.49 | 11.83 | 8.98 | 77.93
86 | 010505010001 |  | 楼梯模板 | 1.楼梯模板 直形 2.其他:符合图纸设计及施工验收技术规范的要求，并综合考虑相关费用 | m2 | 50.92 | 23.73 | 2.10 | 13.97 | 10.60 | 101.32
87 | 010505011001 |  | 构造柱模板 | 1.构造柱模板 支模高度6m 周长1.2内 2.其他:符合图纸设计及施工验收技 | m2 | 46.37 | 14.70 | 2.34 | 12.83 | 9.74 | 85.98
分部分项工程项目清单综合单价分析表(简表)
工程名称: |  | 1#住院楼 |  |  |  | 标段: |  |  |  | 第19页, 共59页
序号 | 项目编码 |  | 项目名称 | 项目特征描述 | 计量单位 | 综合单价组成明细(元)
[6 empty] | 人工费 | 材料费 | 施工机具 使用费 | 管理费 | 利润 | 综合单价
术规范的要求，并综合考虑相关费用
88 | 010505011005 |  | 构造柱模板 | 1.构造柱模板 支模高度6m 周长1.8内 2.其他:符合图纸设计及施工验收技术规范的要求，并综合考虑相关费用 | m2 | 38.35 | 14.44 | 2.19 | 10.68 | 8.11 | 73.77
89 | 010505011006 |  | 构造柱模板 | 1.构造柱模板 支模高度6m 周长1.8外 2.其他:符合图纸设计及施工验收技术规范的要求，并综合考虑相关费用 | m2 | 41.36 | 15.82 | 2.19 | 11.48 | 8.71 | 79.53
90 | 010505011002 |  | 构造柱模板 | 1.构造柱模板 支模高度5.5m 周长1.2内 2.其他:符合图纸设计及施工验收技术规范的要求，并综合考虑相关费用 | m2 | 43.64 | 14.18 | 2.28 | 12.10 | 9.18 | 81.39
91 | 010505011007 |  | 构造柱模板 | 1.构造柱模板 支模高度5.5m 周长1.8内 2.其他:符合图纸设计及施工验收技术规范的要求，并综合考虑相关费用 | m2 | 35.62 | 13.93 | 2.13 | 9.95 | 7.55 | 69.17
92 | 010505011003 |  | 构造柱模板 | 1.构造柱模板 支模高度4.2m 周长1.2内 2.其他:符合图纸设计及施工验收技术规范的要求，并综合考虑相关费用 | m2 | 40.92 | 13.67 | 2.21 | 11.36 | 8.63 | 76.79
分部分项工程项目清单综合单价分析表(简表)
工程名称: |  | 1#住院楼 |  |  |  | 标段: |  |  |  | 第20页, 共59页
序号 | 项目编码 |  | 项目名称 | 项目特征描述 | 计量单位 | 综合单价组成明细(元)
[6 empty] | 人工费 | 材料费 | 施工机具 使用费 | 管理费 | 利润 | 综合单价
93 | 010505011008 |  | 构造柱模板 | 1.构造柱模板 支模高度4.2m 周长1.8内 2.其他:符合图纸设计及施工验收技术规范的要求，并综合考虑相关费用 | m2 | 35.62 | 13.93 | 2.13 | 9.95 | 7.55 | 69.17
94 | 010505011009 |  | 构造柱模板 | 1.构造柱模板 支模高度4.2m 周长1.8外 2.其他:符合图纸设计及施工验收技术规范的要求，并综合考虑相关费用 | m2 | 38.64 | 15.30 | 2.13 | 10.74 | 8.15 | 74.96
95 | 010505011004 |  | 构造柱模板 | 1.构造柱模板 支模高度3.6m内 2.其他:符合图纸设计及施工验收技术规范的要求，并综合考虑相关费用 | m2 | 38.19 | 13.16 | 2.15 | 10.63 | 8.07 | 72.20
96 | 010505012001 |  | 圈梁模板 | 1.圈梁模板 2.其他:符合图纸设计及施工验收技术规范的要求，并综合考虑相关费用 | m2 | 26.98 | 14.33 | 0.95 | 7.36 | 5.59 | 55.21
97 | 010505012002 |  | 混凝土墙基模板 | 1.混凝土墙基模板 2.其他:符合图纸设计及施工验收技术规范的要求，并综合考虑相关费用 | m2 | 26.98 | 14.33 | 0.95 | 7.36 | 5.59 | 55.21
98 | 010505002001 |  | 设备基础模板 | 1.设备基础模板 2.其他:符合图纸设计及施工验收技术规范的要求，并综合考虑相关费用 | m2 | 20.18 | 18.83 | 1.73 | 5.77 | 4.38 | 50.89
分部分项工程项目清单综合单价分析表(简表)
工程名称: |  | 1#住院楼 |  |  |  | 标段: |  |  |  | 第21页, 共59页
序号 | 项目编码 |  | 项目名称 | 项目特征描述 | 计量单位 | 综合单价组成明细(元)
[6 empty] | 人工费 | 材料费 | 施工机具 使用费 | 管理费 | 利润 | 综合单价
99 | 010505013001 |  | 过梁模板 | 1.过梁模板 2.其他:符合图纸设计及施工验收技术规范的要求，并综合考虑相关费用 | m2 | 26.98 | 14.33 | 0.95 | 7.36 | 5.59 | 55.21
100 | 010505012003 |  | 压顶模板 | 1.压顶模板 2.其他:符合图纸设计及施工验收技术规范的要求，并综合考虑相关费用 | m | 20.70 | 10.23 | 0.93 | 5.70 | 4.33 | 41.88
101 | 010505008001 |  | 栏板模板 | 1.栏板模板 2.其他:符合图纸设计及施工验收技术规范的要求，并综合考虑相关费用 | m2 | 26.31 | 23.35 | 1.38 | 7.30 | 5.54 | 63.87
102 | 010505019001 |  | 后浇带模板 | 后浇带模板 支模高度6m 2.其他:符合图纸设计及施工验收技术规范的要求，并综合考虑相关费用 | m2 | 77.18 | 25.13 | 5.46 | 21.78 | 16.53 | 146.09
103 | 010505019002 |  | 后浇带模板 | 后浇带模板 支模高度5.5m 2.其他:符合图纸设计及施工验收技术规范的要求，并综合考虑相关费用 | m2 | 68.24 | 24.31 | 5.08 | 19.32 | 14.66 | 131.61
104 | 010505019003 |  | 后浇带模板 | 后浇带模板 支模高度4.2m 2.其他:符合图纸设计及施工验收技术规范的要求，并综合考虑相关费用 | m2 | 62.56 | 23.27 | 4.36 | 17.63 | 13.38 | 121.20
105 | 010505020001 |  | 叠合构件后浇混凝土模板 | 1.板模板 支模高度6m 2.其他:符合图纸设计及施工验收技术规范的要求，并综合考虑相关费用 | m2 | 48.91 | 16.91 | 3.90 | 13.91 | 10.56 | 94.19
分部分项工程项目清单综合单价分析表(简表)
工程名称: |  | 1#住院楼 |  |  |  | 标段: |  |  |  | 第22页, 共59页
序号 | 项目编码 |  | 项目名称 | 项目特征描述 | 计量单位 | 综合单价组成明细(元)
[6 empty] | 人工费 | 材料费 | 施工机具 使用费 | 管理费 | 利润 | 综合单价
106 | 010505020002 |  | 叠合构件后浇混凝土模板 | 1.板模板 支模高度5.5m 2.其他:符合图纸设计及施工验收技术规范的要求，并综合考虑相关费用 | m2 | 43.22 | 16.36 | 3.61 | 12.34 | 9.37 | 84.90
107 | 010505020003 |  | 叠合构件后浇混凝土模板 | 1.板模板 支模高度4.2m 2.其他:符合图纸设计及施工验收技术规范的要求，并综合考虑相关费用 | m2 | 37.53 | 15.81 | 3.33 | 10.77 | 8.17 | 75.61
108 | 010505020004 |  | 叠合构件后浇混凝土模板 | 1.板模板 支模高度3.6m 2.其他:符合图纸设计及施工验收技术规范的要求，并综合考虑相关费用 | m2 | 31.85 | 15.26 | 3.04 | 9.19 | 6.98 | 66.31
109 | 010506002001 |  | 现浇混凝土柱钢筋 | 1.现浇构件箍筋 带肋钢筋(HRB400内) Ф10以内 2.其他:符合图纸设计及施工验收技术规范的要求，并综合考虑相关费用 | t | 1630.35 | 3388.94 | 66.11 | 487.73 | 339.29 | 5912.42
110 | 010506002002 |  | 现浇混凝土柱钢筋 | 1.现浇构件箍筋 带肋钢筋(HRB400内) Ф10以外 2.其他:符合图纸设计及施工验收技术规范的要求，并综合考虑相关费用 | t | 842.91 | 3328.73 | 26.11 | 249.84 | 173.80 | 4621.39
111 | 010506002003 |  | 现浇混凝土柱抗震钢筋 | 1.现浇构件带肋抗震钢筋 Ф12-14 2.其他:符合图纸设计及施工验收技术规范的要求，并综合考虑相关费用 | t | 537.01 | 3359.87 | 55.36 | 170.31 | 118.47 | 4241.02
分部分项工程项目清单综合单价分析表(简表)
工程名称: |  | 1#住院楼 |  |  |  | 标段: |  |  |  | 第23页, 共59页
序号 | 项目编码 |  | 项目名称 | 项目特征描述 | 计量单位 | 综合单价组成明细(元)
[6 empty] | 人工费 | 材料费 | 施工机具 使用费 | 管理费 | 利润 | 综合单价
112 | 010506002004 |  | 现浇混凝土柱抗震钢筋 | 1.现浇构件带肋抗震钢筋 Ф16-25 2.钢筋接头 3.其他:符合图纸设计及施工验收技术规范的要求，并综合考虑相关费用 | t | 907.11 | 3660.51 | 107.08 | 291.57 | 202.81 | 5169.09
113 | 010506004001 |  | 现浇混凝土墙钢筋 | 1.现浇构件箍筋 圆钢 Ф10以内 2.其他:符合图纸设计及施工验收技术规范的要求，并综合考虑相关费用 | t | 1399.46 | 3396.08 | 65.49 | 421.17 | 292.99 | 5575.19
114 | 010506004002 |  | 现浇混凝土墙钢筋 | 1.现浇构件箍筋 带肋钢筋(HRB400内) Ф10以内 2.其他:符合图纸设计及施工验收技术规范的要求，并综合考虑相关费用 | t | 1630.35 | 3388.94 | 66.11 | 487.73 | 339.29 | 5912.42
115 | 010506004003 |  | 现浇混凝土墙钢筋 | 1.现浇构件箍筋 带肋钢筋(HRB400内) Ф10以外 2.其他:符合图纸设计及施工验收技术规范的要求，并综合考虑相关费用 | t | 842.91 | 3328.73 | 26.11 | 249.84 | 173.80 | 4621.39
116 | 010506004004 |  | 现浇混凝土墙抗震钢筋 | 1.现浇构件带肋抗震钢筋 Ф10以内 2.其他:符合图纸设计及施工验收技术规范的要求，并综合考虑相关费用 | t | 736.76 | 3372.53 | 32.57 | 221.18 | 153.87 | 4516.91
117 | 010506004005 |  | 现浇混凝土墙抗震钢筋 | 1.现浇构件带肋抗震钢筋 Ф12-14 2.其他:符合图纸设计及施工验收技术规范的要求，并综合考虑相关费用 | t | 537.01 | 3359.87 | 55.36 | 170.31 | 118.47 | 4241.02
分部分项工程项目清单综合单价分析表(简表)
工程名称: |  | 1#住院楼 |  |  |  | 标段: |  |  |  | 第24页, 共59页
序号 | 项目编码 |  | 项目名称 | 项目特征描述 | 计量单位 | 综合单价组成明细(元)
[6 empty] | 人工费 | 材料费 | 施工机具 使用费 | 管理费 | 利润 | 综合单价
118 | 010506004006 |  | 现浇混凝土墙抗震钢筋 | 1.现浇构件带肋抗震钢筋 Ф16-25 2.钢筋接头 3.其他:符合图纸设计及施工验收技术规范的要求，并综合考虑相关费用 | t | 789.70 | 3542.97 | 89.85 | 252.87 | 175.89 | 4851.28
119 | 010506005001 |  | 现浇混凝土梁钢筋 | 1.现浇构件箍筋 圆钢 Ф10以内 2.其他:符合图纸设计及施工验收技术规范的要求，并综合考虑相关费用 | t | 1399.46 | 3396.08 | 65.49 | 421.17 | 292.99 | 5575.19
120 | 010506005002 |  | 现浇混凝土梁钢筋 | 1.现浇构件箍筋 带肋钢筋(HRB400内) Ф10以内 2.其他:符合图纸设计及施工验收技术规范的要求，并综合考虑相关费用 | t | 1630.35 | 3388.94 | 66.11 | 487.73 | 339.29 | 5912.42
121 | 010506005003 |  | 现浇混凝土梁钢筋 | 1.现浇构件箍筋 带肋钢筋(HRB400内) Ф10以外 2.其他:符合图纸设计及施工验收技术规范的要求，并综合考虑相关费用 | t | 842.91 | 3328.73 | 26.11 | 249.84 | 173.80 | 4621.39
122 | 010506005004 |  | 现浇混凝土梁钢筋 | 1.现浇构件带肋钢筋 Ф10以内 2.其他:符合图纸设计及施工验收技术规范的要求，并综合考虑相关费用 | t | 736.76 | 3372.53 | 32.57 | 221.18 | 153.87 | 4516.91
123 | 010506005005 |  | 现浇混凝土梁钢筋 | 1.现浇构件带肋钢筋 Ф12-14 2.其他:符合图纸设计及施工验收技术规范的要求，并综合考虑相关费用 | t | 537.01 | 3359.87 | 55.36 | 170.31 | 118.47 | 4241.02
分部分项工程项目清单综合单价分析表(简表)
工程名称: |  | 1#住院楼 |  |  |  | 标段: |  |  |  | 第25页, 共59页
序号 | 项目编码 |  | 项目名称 | 项目特征描述 | 计量单位 | 综合单价组成明细(元)
[6 empty] | 人工费 | 材料费 | 施工机具 使用费 | 管理费 | 利润 | 综合单价
124 | 010506005006 |  | 现浇混凝土梁钢筋 | 1.现浇构件带肋钢筋 Ф16-25 2.其他:符合图纸设计及施工验收技术规范的要求，并综合考虑相关费用 | t | 537.01 | 3316.82 | 55.36 | 170.31 | 118.47 | 4197.97
125 | 010506005007 |  | 现浇混凝土梁抗震钢筋 | 1.现浇构件带肋抗震钢筋 Ф12-14 2.其他:符合图纸设计及施工验收技术规范的要求，并综合考虑相关费用 | t | 537.01 | 3359.87 | 55.36 | 170.31 | 118.47 | 4241.02
126 | 010506005008 |  | 现浇混凝土梁抗震钢筋 | 1.现浇构件带肋抗震钢筋 Ф16-25 2.其他:符合图纸设计及施工验收技术规范的要求，并综合考虑相关费用 | t | 537.01 | 3316.82 | 55.36 | 170.31 | 118.47 | 4197.97
127 | 010506006001 |  | 现浇混凝土楼板及屋面板钢筋 | 1.现浇构件圆钢 Ф10内 2.其他:符合图纸设计及施工验收技术规范的要求，并综合考虑相关费用 | t | 797.66 | 3397.97 | 31.71 | 238.44 | 165.87 | 4631.65
128 | 010506006002 |  | 现浇混凝土楼板及屋面板钢筋 | 1.现浇构件带肋钢筋 Ф10以内 2.其他:符合图纸设计及施工验收技术规范的要求，并综合考虑相关费用 | t | 736.76 | 3372.53 | 32.57 | 221.18 | 153.87 | 4516.91
129 | 010506006003 |  | 现浇混凝土楼板及屋面板钢筋 | 1.现浇构件带肋钢筋 Ф12-14 2.其他:符合图纸设计及施工验收技术规范的要求，并综合考虑相关费用 | t | 537.01 | 3359.87 | 55.36 | 170.31 | 118.47 | 4241.02
130 | 010506009001 |  | 现浇混凝土楼梯钢筋 | 1.现浇构件箍筋 圆钢 Ф10以内 2.其他:符合图纸设计及施工验收技术规范的要求，并综合考虑相关费用 | t | 1399.47 | 3396.07 | 65.48 | 421.16 | 292.99 | 5575.19
分部分项工程项目清单综合单价分析表(简表)
工程名称: |  | 1#住院楼 |  |  |  | 标段: |  |  |  | 第26页, 共59页
序号 | 项目编码 |  | 项目名称 | 项目特征描述 | 计量单位 | 综合单价组成明细(元)
[6 empty] | 人工费 | 材料费 | 施工机具 使用费 | 管理费 | 利润 | 综合单价
131 | 010506009002 |  | 现浇混凝土楼梯钢筋 | 1.现浇构件带肋钢筋(HRB400内) Ф10以内 2.其他:符合图纸设计及施工验收技术规范的要求，并综合考虑相关费用 | t | 736.76 | 3372.53 | 32.57 | 221.18 | 153.87 | 4516.91
132 | 010506009003 |  | 现浇混凝土楼梯钢筋 | 1.现浇构件圆钢 Ф10内 2.其他:符合图纸设计及施工验收技术规范的要求，并综合考虑相关费用 | t | 736.77 | 3372.53 | 32.57 | 221.19 | 153.87 | 4516.91
133 | 010506009006 |  | 现浇混凝土楼梯抗震钢筋 | 1.现浇构件带肋抗震钢筋 Ф10以内 2.其他:符合图纸设计及施工验收技术规范的要求，并综合考虑相关费用 | t | 736.76 | 3372.53 | 32.57 | 221.18 | 153.87 | 4516.91
134 | 010506009007 |  | 现浇混凝土楼梯抗震钢筋 | 1.现浇构件带肋抗震钢筋 Ф12-14 2.其他:符合图纸设计及施工验收技术规范的要求，并综合考虑相关费用 | t | 537.01 | 3359.87 | 55.36 | 170.31 | 118.47 | 4241.02
135 | 010506009008 |  | 现浇混凝土楼梯抗震钢筋 | 1.现浇构件带肋抗震钢筋 Ф16-25 2.其他:符合图纸设计及施工验收技术规范的要求，并综合考虑相关费用 | t | 537.01 | 3316.82 | 55.36 | 170.31 | 118.47 | 4197.97
136 | 010506010001 |  | 现浇混凝土二次结构钢筋 | 1.现浇构件箍筋 圆钢 Ф10以内 2.其他:符合图纸设计及施工验收技术规范的要求，并综合考虑相关费用 | t | 1399.46 | 3396.08 | 65.49 | 421.17 | 292.99 | 5575.19
137 | 010506010002 |  | 现浇混凝土二次结构钢筋 | 1.现浇构件箍筋 带肋钢筋(HRB400内) Ф10以内 2.其他:符合图纸设计及施工验收技 | t | 1630.35 | 3388.94 | 66.11 | 487.73 | 339.29 | 5912.42
分部分项工程项目清单综合单价分析表(简表)
工程名称: |  | 1#住院楼 |  |  |  | 标段: |  |  |  | 第27页, 共59页
序号 | 项目编码 |  | 项目名称 | 项目特征描述 | 计量单位 | 综合单价组成明细(元)
[6 empty] | 人工费 | 材料费 | 施工机具 使用费 | 管理费 | 利润 | 综合单价
术规范的要求，并综合考虑相关费用
138 | 010506010006 |  | 现浇混凝土二次结构钢筋 | 1.现浇构件箍筋 带肋钢筋(HRB400内) Ф10以外 2.其他:符合图纸设计及施工验收技术规范的要求，并综合考虑相关费用 | t | 842.91 | 3328.73 | 26.11 | 249.84 | 173.80 | 4621.39
139 | 010506010003 |  | 现浇混凝土二次结构钢筋 | 1.现浇构件圆钢 Ф10内 2.其他:符合图纸设计及施工验收技术规范的要求，并综合考虑相关费用 | t | 797.66 | 3397.97 | 31.71 | 238.44 | 165.87 | 4631.65
140 | 010506010004 |  | 现浇混凝土二次结构钢筋 | 1.现浇构件带肋钢筋 Ф10以内 2.其他:符合图纸设计及施工验收技术规范的要求，并综合考虑相关费用 | t | 736.76 | 3372.53 | 32.57 | 221.18 | 153.87 | 4516.91
141 | 010506010005 |  | 现浇混凝土二次结构钢筋 | 1.现浇构件带肋钢筋 Ф12-14 2.其他:符合图纸设计及施工验收技术规范的要求，并综合考虑相关费用 | t | 537.01 | 3359.87 | 55.36 | 170.31 | 118.47 | 4241.02
142 | 010506013001 |  | 现浇混凝土坡道钢筋 | 1.现浇构件带肋钢筋 Ф12-14 2.其他:符合图纸设计及施工验收技术规范的要求，并综合考虑相关费用 | t | 537.04 | 3359.90 | 55.41 | 170.31 | 118.47 | 4241.02
143 | 010506017001 |  | 砌体工程内配钢筋 | 1.现浇构件圆钢 Ф10内 2.其他:符合图纸设计及施工验收技术规范的要求，并综合考虑相关费用 | t | 797.66 | 3397.97 | 31.71 | 238.44 | 165.87 | 4631.65
分部分项工程项目清单综合单价分析表(简表)
工程名称: |  | 1#住院楼 |  |  |  | 标段: |  |  |  | 第28页, 共59页
序号 | 项目编码 |  | 项目名称 | 项目特征描述 | 计量单位 | 综合单价组成明细(元)
[6 empty] | 人工费 | 材料费 | 施工机具 使用费 | 管理费 | 利润 | 综合单价
144 | 010506002005 |  | 现浇劲性混凝土构件的钢筋制安增加费 | 1.现浇劲性混凝土构件的钢筋制安增加费 2.钢筋及钢接头与型钢焊接费用 3.其他:符合图纸设计及施工验收技术规范的要求，并综合考虑相关费用 | t | 247.50 | 33.39 | 40.04 | 82.67 | 57.51 | 461.12
金属结构工程
145 | 010603001001 |  | 劲性混凝土钢结构(H型钢柱制作、安装) | 1.柱类型:H形 2.锚栓、锚栓固定架、栓钉材料为 Q355B 3.锚栓螺纹部分涂防锈漆,其余部分涂环氧富锌底漆,厚度(60~100)μm 4.其他:符合图纸设计及施工验收技术规范的要求，并综合考虑相关费用 | t | 601.41 | 5307.91 | 107.93 | 205.28 | 141.87 | 6364.53
146 | 010607006001 |  | 铁爬梯 | 1.铁爬梯做法参15J401 36/D3、42/D3、A28 2.使用部位:屋面消防水箱 3.其他:符合图纸设计及施工验收技术规范的要求，并综合考虑相关费用 | t | 878.75 | 6899.82 | 383.81 | 365.31 | 252.47 | 8779.59
147 | 010607006002 |  | 钢爬梯 | 1.钢爬梯大样参15J401 WT1a-54/D3 2.使用部位:不上人屋面 3.其他:符合图纸设计及施工验收技 | t | 878.69 | 9761.83 | 383.89 | 365.39 | 252.52 | 11643.80
分部分项工程项目清单综合单价分析表(简表)
工程名称: |  | 1#住院楼 |  |  |  | 标段: |  |  |  | 第29页, 共59页
序号 | 项目编码 |  | 项目名称 | 项目特征描述 | 计量单位 | 综合单价组成明细(元)
[6 empty] | 人工费 | 材料费 | 施工机具 使用费 | 管理费 | 利润 | 综合单价
术规范的要求，并综合考虑相关费用
148 | 010506023001 |  | 300mm宽镀锌电焊钢丝网 | 1.材料品种、规格:镀锌电焊钢丝网（Φ1×20×20） 2.加固方式:两种材料交接处挂镀锌钢丝网(每侧150宽) 3.其他:符合图纸设计及施工验收技术规范的要求，并综合考虑相关费用 | m2 | 9.63 | 4.39 |  | 1.49 | 1.93 | 17.44
149 | 010506023002 |  | 高强节点处-钢丝网 | 1.材料品种、规格:钢丝网 2.其他:符合图纸设计及施工验收技术规范的要求，并综合考虑相关费用 | m2 | 9.63 | 4.39 |  | 1.49 | 1.93 | 17.44
门窗工程
150 | 010802001001 |  | 钢化玻璃断桥铝合金平开门 | 1.门窗代号:MLC1524 2.门类型:平开门 3.框、扇材质:型材厚度不小于2.0mm 4.玻璃品种、厚度:钢化玻璃10mm 5.其他工艺要求:门锁、执手、合页、五金配件、密封材料、附件、紧固件等，玻璃门应采取警示(在视线高度设醒目标志) | m2 | 34.03 | 566.95 |  | 4.99 | 6.81 | 612.77
151 | 010802001002 |  | 铝合金平开门、钢化玻璃断桥铝合金固定窗 | 1.门窗代号:MLC1336、MLC6240、MLC18828、MLC5030、MLC5726、 | m2 | 22.62 | 585.03 |  | 3.32 | 4.52 | 615.49
分部分项工程项目清单综合单价分析表(简表)
工程名称: |  | 1#住院楼 |  |  |  | 标段: |  |  |  | 第30页, 共59页
序号 | 项目编码 |  | 项目名称 | 项目特征描述 | 计量单位 | 综合单价组成明细(元)
[6 empty] | 人工费 | 材料费 | 施工机具 使用费 | 管理费 | 利润 | 综合单价
MLC3630、MLC6024 2.门类型:组合门窗 3.框、扇材质:门型材厚度不小于2.0mm,窗型材厚度不小于1.4mm 4.玻璃品种、厚度:钢化玻璃10mm 5.其他工艺要求:门锁、执手、合页、五金配件、密封材料、附件、紧固件等，玻璃门应采取警示(在视线高度设醒目标志)
152 | 010802001003 |  | 铝合金推拉门、钢化玻璃断桥铝合金固定窗 | 1.门窗代号:TLM8040、TLM8340、TLM8540、TLM5040 2.门类型:组合门窗 3.框、扇材质:门型材厚度不小于2.0mm,窗型材厚度不小于1.4mm 4.玻璃品种、厚度:钢化玻璃10mm 5.其他工艺要求:门锁、执手、合页、五金配件、密封材料、附件、紧固件等，玻璃门应采取警示(在视线高度设醒目标志) | m2 | 22.10 | 686.01 |  | 3.24 | 4.42 | 715.77
153 | 010802004001 |  | 钢质单扇甲级防火门 | 1.门洞口尺寸:FM甲1022e、FM甲1024e 2.防火等级:甲级 3.其他工艺要求:闭门器、门锁、执 | m2 | 12.00 | 533.68 |  | 1.76 | 2.40 | 549.83
分部分项工程项目清单综合单价分析表(简表)
工程名称: |  | 1#住院楼 |  |  |  | 标段: |  |  |  | 第31页, 共59页
序号 | 项目编码 |  | 项目名称 | 项目特征描述 | 计量单位 | 综合单价组成明细(元)
[6 empty] | 人工费 | 材料费 | 施工机具 使用费 | 管理费 | 利润 | 综合单价
手、合页、五金配件、密封材料、附件、紧固件等
154 | 010802004004 |  | 钢质双扇甲级防火门 | 1.门洞口尺寸:FM甲0922e、FM甲1222e、FM甲1224e、FM甲1324e、FM甲1522e、FM甲1524e、FM甲1525e、FM甲1726e、FM甲1824e、FM甲1825e、FM甲2330e 2.防火等级:甲级 3.其他工艺要求:闭门器、顺序器、门锁、执手、合页、五金配件、密封材料、附件、紧固件等 | m2 | 28.47 | 595.67 |  | 4.17 | 5.69 | 634.00
155 | 010802004002 |  | 钢质单扇甲级防火门(带观察窗) | 1.门洞口尺寸:FM甲1022、FM甲1024 2.防火等级:甲级 3.其他工艺要求:闭门器、门锁、执手、合页、五金配件、密封材料、附件、紧固件等 | m2 | 12.09 | 583.78 |  | 1.77 | 2.42 | 600.07
156 | 010802004003 |  | 钢质双扇甲级防火门(带观察窗) | 1.门洞口尺寸:FM甲1222、FM甲1224、FM甲1522、FM甲1524、FM甲1724、FM甲2024 2.防火等级:甲级 3.其他工艺要求:闭门器、顺序器、门锁、执手、合页、五金配件、密封材料、附件、紧固件等 | m2 | 21.22 | 632.11 |  | 3.11 | 4.24 | 660.68
分部分项工程项目清单综合单价分析表(简表)
工程名称: |  | 1#住院楼 |  |  |  | 标段: |  |  |  | 第32页, 共59页
序号 | 项目编码 |  | 项目名称 | 项目特征描述 | 计量单位 | 综合单价组成明细(元)
[6 empty] | 人工费 | 材料费 | 施工机具 使用费 | 管理费 | 利润 | 综合单价
157 | 010802004006 |  | 钢质单扇乙级防火门 | 1.门洞口尺寸:FM乙0922e、FM乙1024e 2.防火等级:乙级 3.其他工艺要求:闭门器、门锁、执手、合页、五金配件、密封材料、附件、紧固件等 | m2 | 12.02 | 494.49 |  | 1.76 | 2.40 | 510.68
158 | 010802004007 |  | 钢质双扇乙级防火门 | 1.门洞口尺寸:FM乙1524e 2.防火等级:乙级 3.其他工艺要求:闭门器、顺序器、门锁、执手、合页、五金配件、密封材料、附件、紧固件等 | m2 | 23.94 | 549.30 |  | 3.51 | 4.79 | 581.53
159 | 010802004009 |  | 钢质单扇乙级防火门(带观察窗) | 1.门洞口尺寸:FM乙1024 2.防火等级:乙级 3.其他工艺要求:闭门器、门锁、执手、合页、五金配件、密封材料、附件、紧固件等 | m2 | 11.97 | 541.48 |  | 1.75 | 2.39 | 557.60
160 | 010802004010 |  | 钢质双扇乙级防火门(带观察窗) | 1.门洞口尺寸:FM乙1224、FM乙1324、FM乙1324N、FM乙1524、FM乙1724 2.防火等级:乙级 3.其他工艺要求:闭门器、顺序器、门锁、执手、合页、五金配件、密封材料、附件、紧固件等 | m2 | 22.86 | 595.70 |  | 3.35 | 4.57 | 626.49
分部分项工程项目清单综合单价分析表(简表)
工程名称: |  | 1#住院楼 |  |  |  | 标段: |  |  |  | 第33页, 共59页
序号 | 项目编码 |  | 项目名称 | 项目特征描述 | 计量单位 | 综合单价组成明细(元)
[6 empty] | 人工费 | 材料费 | 施工机具 使用费 | 管理费 | 利润 | 综合单价
161 | 010802004011 |  | 钢质双扇乙级防火门(带观察窗)常开式 | 1.门洞口尺寸:FM乙1524 2.防火等级:乙级 3.其他工艺要求:门锁、执手、合页、五金配件、密封材料、附件、紧固件等 | m2 |  | 545.29 |  |  |  | 545.29
162 | 010802004014 |  | 钢质双扇丙级防火门 | 1.门洞口尺寸:FM丙0922e、FM丙1524e 2.防火等级:丙级 3.其他工艺要求:门锁、执手、合页、五金配件、密封材料、附件、紧固件等 | m2 |  | 360.64 |  |  |  | 360.64
163 | 010802001004 |  | 钢质夹板门 | 1.门洞口尺寸:M0824e、M0924e、M1024e、M1524e、M1824e 2.其他工艺要求:门锁、执手、合页、五金配件、密封材料、附件、紧固件等 | m2 | 21.74 | 460.08 |  | 3.19 | 4.35 | 489.36
164 | 010802001005 |  | 钢质夹板门 | 1.门洞口尺寸:M1124w 2.护门板:详13ZJ301 1/28 3.辅助关门拉手:详13ZJ301 6/27 2.其他工艺要求:门锁、横把下压式门把手、合页、五金配件、密封材料、附件、紧固件等 | m2 | 32.94 | 483.20 | 0.03 | 4.84 | 6.59 | 527.61
分部分项工程项目清单综合单价分析表(简表)
工程名称: |  | 1#住院楼 |  |  |  | 标段: |  |  |  | 第34页, 共59页
序号 | 项目编码 |  | 项目名称 | 项目特征描述 | 计量单位 | 综合单价组成明细(元)
[6 empty] | 人工费 | 材料费 | 施工机具 使用费 | 管理费 | 利润 | 综合单价
165 | 010802001006 |  | 钢质夹板门(安装闭门器) | 1.门洞口尺寸:M1024e 2.其他工艺要求:闭门器、执手、合页、五金配件、密封材料、附件、紧固件等 | m2 | 33.70 | 479.32 |  | 4.94 | 6.74 | 524.69
166 | 010802001008 |  | 钢质夹板门(带观察窗) | 1.门洞口尺寸:M1022、M1024、M1224、M1324、M1524、M1724、M1824 2.其他工艺要求:门锁、执手、合页、五金配件、密封材料、附件、紧固件等 | m2 | 21.95 | 512.04 |  | 3.22 | 4.39 | 541.60
167 | 010802001007 |  | 钢质夹板门(带观察窗)设闭门器 | 1.门洞口尺寸:M1524、M1722 2.其他工艺要求:闭门器、门锁、执手、合页、五金配件、密封材料、附件、紧固件等 | m2 | 37.70 | 915.64 |  | 5.53 | 7.54 | 966.41
168 | 010802001009 |  | 钢质夹板门(带铝合金百叶) | 1.门洞口尺寸::M0824Y、M0924Y、M1024Y 2.其他工艺要求:门锁、执手、合页、五金配件、密封材料、附件、紧固件等 | m2 | 21.61 | 534.31 |  | 3.17 | 4.32 | 563.40
169 | 010803002001 |  | 双轨无机布特级防火卷 | 1.门洞口尺寸:防火卷帘门FJM5432、FJM6840、FJM12840、FJM20240 | m2 | 56.78 | 339.64 | 0.31 | 8.37 | 11.42 | 416.51
分部分项工程项目清单综合单价分析表(简表)
工程名称: |  | 1#住院楼 |  |  |  | 标段: |  |  |  | 第35页, 共59页
序号 | 项目编码 |  | 项目名称 | 项目特征描述 | 计量单位 | 综合单价组成明细(元)
[6 empty] | 人工费 | 材料费 | 施工机具 使用费 | 管理费 | 利润 | 综合单价
2.耐火极限≥3.0h 3.驱动类型:含门、电机装置电机根据型号相适应匹配、其他五金配件等
170 | 010807001001 |  | 钢化玻璃断桥铝合金固定窗 | 1.窗代号:C1015、C1215、C1510、C2515、C3015、C3615、C7619 2.窗类型:固定窗 3.框、扇材质:型材厚度不应小于1.4mm 4.玻璃品种、厚度:钢化玻璃10mm 5.其他工艺要求:锁、执手、合页、五金配件、密封材料、附件、紧固件等 | m2 | 17.41 | 568.16 |  | 2.55 | 3.48 | 591.54
171 | 010807001003 |  | 浅灰色Low-E玻璃隔热金属框固定窗 | 1.窗洞口尺寸:C7227-2A、C3016-3B 2.窗类型:金属固定窗 3.框、扇材质及规格:型材厚度不小于1.8mm 4.玻璃品种、厚度:中空玻璃(6mm浅灰色LOW-E+12mm空气+6mm透明) 5.其他工艺要求:锁、执手、合页、五金配件、密封材料、附件、紧固件等 | m2 | 17.33 | 565.60 |  | 2.54 | 3.47 | 588.94
分部分项工程项目清单综合单价分析表(简表)
工程名称: |  | 1#住院楼 |  |  |  | 标段: |  |  |  | 第36页, 共59页
序号 | 项目编码 |  | 项目名称 | 项目特征描述 | 计量单位 | 综合单价组成明细(元)
[6 empty] | 人工费 | 材料费 | 施工机具 使用费 | 管理费 | 利润 | 综合单价
172 | 010807001004 |  | 浅灰色Low-E玻璃隔热金属框上悬窗 | 1.窗类型:金属组合窗 2.框、扇材质:型材厚度不应小于1.8mm 3.玻璃品种、厚度:中空玻璃(6mm浅灰色LOW-E+12mm空气+6mm透明) 4.其他工艺要求:锁、执手、合页、五金配件、密封材料、附件、紧固件等 | m2 | 19.23 | 625.33 |  | 2.82 | 3.85 | 651.23
173 | 010807001006 |  | 浅灰色Low-E玻璃隔热金属框上悬窗（电动开启窗电机-消防联动控制） | 1.窗洞口尺寸:C4612、C1712、C1510 2.窗类型:金属固定窗 3.框、扇材质及规格:型材厚度不小于1.8mm 4.玻璃品种、厚度:中空玻璃(6mm浅灰色LOW-E+12mm空气+6mm透明) 5.电动开启窗电机-消防联动控制 6.其他工艺要求:锁、执手、合页、五金配件、密封材料、附件、紧固件等 | m2 | 55.56 | 1405.35 | 4.94 | 8.87 | 12.10 | 1486.82
174 | 010807001005 |  | 浅灰色Low-E玻璃隔热金属框上悬窗（隐私玻璃） | 1.窗类型:金属组合窗 2.框、扇材质:型材厚度不应小于1.8mm 3.玻璃品种、厚度:中空玻璃(6mm浅 | m2 | 21.54 | 613.63 |  | 3.16 | 4.31 | 642.64
分部分项工程项目清单综合单价分析表(简表)
工程名称: |  | 1#住院楼 |  |  |  | 标段: |  |  |  | 第37页, 共59页
序号 | 项目编码 |  | 项目名称 | 项目特征描述 | 计量单位 | 综合单价组成明细(元)
[6 empty] | 人工费 | 材料费 | 施工机具 使用费 | 管理费 | 利润 | 综合单价
灰色LOW-E+12mm空气+6mm磨砂钢化玻璃) 4.其他工艺要求:锁、执手、合页、五金配件、密封材料、附件、紧固件等
175 | 010807002002 |  | 钢质乙级防火窗 | 1.窗洞口尺寸:FC乙7831-2A、FC乙2623-2B、FC乙5227-4A、FC乙5227-5A、FC乙5227-11A、FC乙11727-6B~10B、FC乙13027-12B 2.防火等级:乙级 3.其他工艺要求:锁、执手、合页、五金配件、密封材料、附件、紧固件等 | m2 |  | 827.18 |  |  |  | 827.18
176 | 010807002001 |  | 钢质甲级防火窗 | 1.窗洞口尺寸:FC甲3512 2.防火等级:甲级 3.其他工艺要求:锁、执手、合页、五金配件、密封材料、附件、紧固件等 | m2 |  | 471.36 |  |  |  | 471.36
177 | 010807003001 |  | 金属百叶窗 | 1.框材质、规格:银白色铝型材,窗型材厚度不小于1.8mm 2.百叶材料品种、规格:铝合金百叶窗 3其他工艺要求:密封材料、五金件、 | m2 |  | 426.78 |  |  |  | 426.78
分部分项工程项目清单综合单价分析表(简表)
工程名称: |  | 1#住院楼 |  |  |  | 标段: |  |  |  | 第38页, 共59页
序号 | 项目编码 |  | 项目名称 | 项目特征描述 | 计量单位 | 综合单价组成明细(元)
[6 empty] | 人工费 | 材料费 | 施工机具 使用费 | 管理费 | 利润 | 综合单价
附件、紧固件等
178 | 010807003002 |  | 百叶窗防虫鼠钢丝网 | 1.框材质、规格:银白色铝型材,窗型材厚度不小于1.8mm 2.百叶材料品种、规格:铝合金百叶窗 3其他工艺要求:密封材料、五金件、附件、紧固件等 | m2 |  | 7.08 |  |  |  | 7.08
179 | 010802001010 |  | 泄爆门 | 1.门窗代号:XM1522e 2.大样参14H938图集B3 3.其他工艺要求:门锁、执手、合页、五金配件、密封材料、附件、紧固件等，玻璃门应采取警示(在视线高度设醒目标志) | m2 | 33.96 | 1223.77 |  | 4.98 | 6.79 | 1269.50
180 | 010807001002 |  | 泄爆窗 | 1.门窗代号:XC5017 2.大样参14H938图集B10 3.其他工艺要求:锁、执手、合页、五金配件、密封材料、附件、紧固件等，玻璃应采取警示(在视线高度设醒目标志) | m2 | 17.70 | 1140.32 |  | 2.59 | 3.54 | 1164.15
屋面及防水工程
181 | 010902001001 |  | R1 Ⅰ级设防隔热上人平屋面（倒置式） | 1.专用基层处理剂 2.2厚非固化橡胶沥青防水涂料，遇 | m2 | 106.39 | 246.30 | 4.10 | 17.85 | 22.10 | 396.74
分部分项工程项目清单综合单价分析表(简表)
工程名称: |  | 1#住院楼 |  |  |  | 标段: |  |  |  | 第39页, 共59页
序号 | 项目编码 |  | 项目名称 | 项目特征描述 | 计量单位 | 综合单价组成明细(元)
[6 empty] | 人工费 | 材料费 | 施工机具 使用费 | 管理费 | 利润 | 综合单价
墙上反高出完成面400mm 3.1.5厚双面防皱自粘聚合物改性沥青防水卷材，遇墙上反高出完成面400mm 4.1.5厚双面防皱自粘聚合物改性沥青防水卷材，遇墙上反高出完成面400mm 5.≥200g/㎡聚酯纤维无纺布隔离层 6.最薄处30厚C20细石混凝土找坡层，随倒随抹光 7.20厚1：3水泥砂浆找平压光 8.雨槽（双面）型挤塑聚苯乙烯保温隔热板，厚度80厚（施工值100），聚酯酸乙烯乳液点粘 9.≥200g/㎡聚酯纤维无纺布隔离层 10.40厚C20细石混凝土层，内渗微膨胀剂（内配∅6@200双向钢筋网，分隔缝间距4X4m，缝宽20，建筑密封胶嵌缝，钢筋在分隔缝处切断），表面加水泥粉随手抹光 11.20厚1:3干硬性水泥砂浆结合层，表面撒水泥粉（洒适量清水） 12.10厚防滑地砖（防滑等级应达到B级），5-8mm缝隙,1:1水泥砂浆填
分部分项工程项目清单综合单价分析表(简表)
工程名称: |  | 1#住院楼 |  |  |  | 标段: |  |  |  | 第40页, 共59页
序号 | 项目编码 |  | 项目名称 | 项目特征描述 | 计量单位 | 综合单价组成明细(元)
[6 empty] | 人工费 | 材料费 | 施工机具 使用费 | 管理费 | 利润 | 综合单价
缝 13.其他:符合图纸设计及施工验收技术规范的要求，并综合考虑相关费用
182 | 010902001002 |  | R2 Ⅰ级设防隔热种植屋面 | 1.专用基层处理剂 2.2厚非固化橡胶沥青防水涂料，遇墙上反高出完成面400mm 3.1.5厚纤维增强高分子膜自粘沥青防水卷材，遇墙上反高出完成面400mm 4.4.0厚SBS改性沥青耐根穿刺防水卷材（聚酯胎基），遇墙上反高出完成面400mm 5≥200g/㎡聚酯纤维无纺布隔离层； 6.最薄处30厚C20细石混凝土找坡层2%，随倒随抹光； 7.雨槽（双面）型挤塑聚苯乙烯保温隔热板，厚度100厚(最终以节能计算为准），聚酯酸乙烯乳液点粘； 8.40厚C20细石混凝土层，内渗微膨胀剂（内配∅6@200双向钢筋网，分隔缝间距4X4m，缝宽20，建筑密封 | m2 | 73.14 | 229.71 | 4.58 | 11.79 | 15.54 | 334.76
分部分项工程项目清单综合单价分析表(简表)
工程名称: |  | 1#住院楼 |  |  |  | 标段: |  |  |  | 第41页, 共59页
序号 | 项目编码 |  | 项目名称 | 项目特征描述 | 计量单位 | 综合单价组成明细(元)
[6 empty] | 人工费 | 材料费 | 施工机具 使用费 | 管理费 | 利润 | 综合单价
胶嵌缝，钢筋在分隔缝处切断），表面加水泥粉随手抹光 9.25高凹凸型塑料排水板，周边用塑料成品盲沟管集水与屋面排水系 统接驳； 10.聚酯无纺布（200g/m2）四周上反200高 11.绿化层做法及覆土层厚度详园施 12.其他:符合图纸设计及施工验收技术规范的要求，并综合考虑相关费用
183 | 010902001003 |  | R3 Ⅰ级设防无隔热不上人平屋面 | 1.专用基层处理剂 2.1.5厚纤维增强高分子膜自粘沥青防水卷材，遇墙上反高出完成面400mm 3.最薄处30厚C20细石混凝土找坡层，随倒随抹光； 4.2厚非固化橡胶沥青防水涂料，遇墙上反高出完成面400mm 5.1.5厚纤维增强高分子膜自粘沥青防水卷材 6.20厚1:2.5水泥砂浆抹平压光，分隔缝间距1mX1m，缝宽20，防水油膏 | m2 | 42.05 | 125.64 | 4.39 | 7.03 | 9.29 | 188.39
分部分项工程项目清单综合单价分析表(简表)
工程名称: |  | 1#住院楼 |  |  |  | 标段: |  |  |  | 第42页, 共59页
序号 | 项目编码 |  | 项目名称 | 项目特征描述 | 计量单位 | 综合单价组成明细(元)
[6 empty] | 人工费 | 材料费 | 施工机具 使用费 | 管理费 | 利润 | 综合单价
灌缝表面加水泥粉随手抹光 7.其他:符合图纸设计及施工验收技术规范的要求，并综合考虑相关费用
184 | 010902001005 |  | R5 防水屋面 | 1..DW M15 P8找平型防水砂浆找坡层，最薄处厚20，坡度不小于2% 2.20厚1:2.5水泥砂浆抹平压光 3.其他:符合图纸设计及施工验收技术规范的要求，并综合考虑相关费用 | m2 | 15.10 | 18.69 |  | 2.43 | 3.02 | 39.24
185 | 010902001006 |  | 屋面排水沟 | 1.专用基层处理剂 2.2厚非固化橡胶沥青防水涂料，遇墙上反高出完成面400mm 3.1.5厚双面防皱自粘聚合物改性沥青防水卷材，遇墙上反高出完成面400mm 4.1.5厚双面防皱自粘聚合物改性沥青防水卷材，遇墙上反高出完成面400mm 5.≥200g/㎡聚酯纤维无纺布隔离层； 6.最薄处30厚C20细石混凝土找坡层，随倒随抹光； 7.20厚1：3水泥砂浆找平压光 8.其他:符合图纸设计及施工验收技 | m2 | 41.88 | 135.36 | 4.70 | 7.30 | 9.32 | 198.56
分部分项工程项目清单综合单价分析表(简表)
工程名称: |  | 1#住院楼 |  |  |  | 标段: |  |  |  | 第43页, 共59页
序号 | 项目编码 |  | 项目名称 | 项目特征描述 | 计量单位 | 综合单价组成明细(元)
[6 empty] | 人工费 | 材料费 | 施工机具 使用费 | 管理费 | 利润 | 综合单价
术规范的要求，并综合考虑相关费用
保温、隔热、防腐工程
186 | 011001003001 |  | 保温隔热墙面 | 1.保温隔热部位:外墙 2.10厚水泥基泡沫保温板粘结砂浆 3.保温隔热材料规格、性能、厚度:CFC保温板40mm 4.其他：符合图纸设计及施工验收技术规范的要求，并综合考虑相关费用 | m2 | 27.95 | 30.61 |  | 4.04 | 5.59 | 68.19
楼地面装饰工程
187 | 011101001001 |  | L1 水泥砂浆楼面 | 1.纵横各扫素水泥浆一道 2.20厚1:2水泥砂浆抹面压光 3.其他:符合图纸设计及施工验收技术规范的要求，并综合考虑相关费用 | m2 | 14.73 | 8.65 |  | 2.61 | 2.95 | 28.95
188 | 011102003002 |  | L2 防滑地砖楼面 | 1.纵横各扫素水泥浆一道 2.20厚1:2.5 水泥砂浆找平层，随手抹光 3.3厚单面覆膜VIAB聚氨酯隔声垫 4.30厚DW M15水泥砂浆结合层，表面洒素水泥粉一道 5.10厚防滑地砖铺实拍平,留2mm宽缝,专用填缝料填缝 6.其他:符合图纸设计及施工验收技 | m2 | 65.56 | 96.03 |  | 11.62 | 13.11 | 186.33
分部分项工程项目清单综合单价分析表(简表)
工程名称: |  | 1#住院楼 |  |  |  | 标段: |  |  |  | 第44页, 共59页
序号 | 项目编码 |  | 项目名称 | 项目特征描述 | 计量单位 | 综合单价组成明细(元)
[6 empty] | 人工费 | 材料费 | 施工机具 使用费 | 管理费 | 利润 | 综合单价
术规范的要求，并综合考虑相关费用
189 | 011102003003 |  | L3 防水防滑楼面 | 1.1.5厚聚合物水泥基防水涂料（II型）分4遍成活，遇墙上反并高出楼板建筑完成面至1800高，遇门洞反入梁面，与门槛同宽；与墙面交接处设附加防水层、宽度不小于300. 2.LC7.5陶粒混凝土填充兼找坡层,1%坡向地漏(厚度根据上下标高增减)如无填高则无此条； 3.40厚C20混凝土压面层，内配Ф6@200双向钢筋网,如无填高则无此条； 4.2厚JS聚合物水泥防水涂料（II型），遇墙上翻至地面完成面以上300，卫生间等防水房间上翻至板底,遇门洞反入梁面，与门槛同宽 5.30厚DW M15水泥砂浆,表面洒素水泥粉一道 6.10厚防滑地砖铺实拍平,留2mm宽缝专用填缝料填缝 7.其他:符合图纸设计及施工验收技术规范的要求，并综合考虑相关费用 | m2 | 94.92 | 194.58 |  | 15.19 | 18.98 | 323.68
分部分项工程项目清单综合单价分析表(简表)
工程名称: |  | 1#住院楼 |  |  |  | 标段: |  |  |  | 第45页, 共59页
序号 | 项目编码 |  | 项目名称 | 项目特征描述 | 计量单位 | 综合单价组成明细(元)
[6 empty] | 人工费 | 材料费 | 施工机具 使用费 | 管理费 | 利润 | 综合单价
190 | 011101007001 |  | L5 防静电不发火地面 | 1.纵横各扫素水泥浆一道 2.20厚1:2.5 水泥砂浆找平层，随手抹光 3.2厚JS聚合物水泥防水涂料（II型），遇墙上翻至地面完成面以上300 4.50厚C30细石混凝土初凝时表面撒布3厚NFJ金属专用界面剂一道，随打随抹光 5.其他:符合图纸设计及施工验收技术规范的要求，并综合考虑相关费用 | m2 | 41.85 | 98.11 | 0.13 | 7.06 | 8.40 | 155.55
191 | 011102003004 |  | L8 防滑地砖楼面（隔声、A级） | 1.专用界面剂一道 2.5厚单面覆膜VIAB聚氨酯隔声垫 3.40厚C20细石混凝土内配Ф6@200双向钢筋网，随打随抹平 4.30厚DW M15水泥砂浆结合层，表面洒素水泥粉一道 5.10厚防滑地砖铺实拍平,留2mm宽缝,专用填缝料填缝 6.其他:符合图纸设计及施工验收技术规范的要求，并综合考虑相关费用 | m2 | 72.88 | 125.51 | 0.11 | 13.14 | 14.60 | 226.24
192 | 011101002001 |  | S1 水池底板 | 1.满刷水泥浆一道（内掺5%的801胶） | m2 | 38.94 | 79.61 | 0.04 | 6.26 | 7.80 | 132.64
分部分项工程项目清单综合单价分析表(简表)
工程名称: |  | 1#住院楼 |  |  |  | 标段: |  |  |  | 第46页, 共59页
序号 | 项目编码 |  | 项目名称 | 项目特征描述 | 计量单位 | 综合单价组成明细(元)
[6 empty] | 人工费 | 材料费 | 施工机具 使用费 | 管理费 | 利润 | 综合单价
2.20厚1：2水泥砂浆找平（底板兼找坡0.5%向出水口） 3.2.0厚水泥基渗透结晶型防水材料，用量3.0kg/m2 4.1.5厚JS-Ⅱ型复合涂料防水层 5.池底在上述施工完成后,采用35厚C20细石砼压实压光作为防水保护层及池底的面层 6.其他:符合图纸设计及施工验收技术规范的要求，并综合考虑相关费用
193 | 011102001001 |  | 石材楼地面-坡道 | 1.25厚1:3干硬性水泥砂浆结合层 2.30厚火烧毛面花岗石面层 3.参考图集13ZJ301 5/19 4.其他:符合图纸设计及施工验收技术规范的要求，并综合考虑相关费用 | m2 | 29.27 | 121.50 |  | 5.19 | 5.85 | 161.82
194 | 011105003001 |  | T3 面砖面踢脚线 | 1.17厚1:3水泥砂浆打底 2.3厚1:1水泥砂浆加水重20%白乳胶镶贴 3.10厚面砖150高,纯水泥浆擦缝 4.其他:符合图纸设计及施工验收技术规范的要求，并综合考虑相关费用 | m | 10.45 | 7.93 |  | 1.85 | 2.09 | 22.33
墙、柱面装饰与隔断、幕墙工程
分部分项工程项目清单综合单价分析表(简表)
工程名称: |  | 1#住院楼 |  |  |  | 标段: |  |  |  | 第47页, 共59页
序号 | 项目编码 |  | 项目名称 | 项目特征描述 | 计量单位 | 综合单价组成明细(元)
[6 empty] | 人工费 | 材料费 | 施工机具 使用费 | 管理费 | 利润 | 综合单价
195 | 011201001004 |  | W1 外墙面抹灰 | 1.专用界面剂一道 2.外墙砌体外侧满挂镀锌钢丝网（Φ1@150），钢丝网与砼墙、柱、梁搭接宽度为100mm，挂网前应清理基层，绷紧固定后再作抹灰；，每平方米最少13颗固定镀锌钉子，钻入墙体不少25 3.15厚DW M15 P8找平型防水砂浆（掺5%防水剂）原浆压光（掺0.9kg/m3杜拉纤维） 4.5厚双组份聚合物水泥防水砂浆Ⅱ型，内掺抗裂纤维 5.其他:符合图纸设计及施工验收技术规范的要求，并综合考虑相关费用 | m2 | 48.58 | 24.48 |  | 7.44 | 9.72 | 90.22
196 | 011201001005 |  | W1 柱梁面抹灰 | 1.专用界面剂一道 2.外墙砌体外侧满挂镀锌钢丝网（Φ1@150），钢丝网与砼墙、柱、梁搭接宽度为100mm，挂网前应清理基层，绷紧固定后再作抹灰；，每平方米最少13颗固定镀锌钉子，钻入墙体不少25 3.15厚DW M15 P8找平型防水砂浆（掺5%防水剂）原浆压光（掺 | m2 | 39.64 | 21.96 |  | 6.06 | 7.93 | 75.58
分部分项工程项目清单综合单价分析表(简表)
工程名称: |  | 1#住院楼 |  |  |  | 标段: |  |  |  | 第48页, 共59页
序号 | 项目编码 |  | 项目名称 | 项目特征描述 | 计量单位 | 综合单价组成明细(元)
[6 empty] | 人工费 | 材料费 | 施工机具 使用费 | 管理费 | 利润 | 综合单价
0.9kg/m3杜拉纤维） 4.5厚双组份聚合物水泥防水砂浆Ⅱ型，内掺抗裂纤维 5.其他:符合图纸设计及施工验收技术规范的要求，并综合考虑相关费用
197 | 011201001007 |  | 管井 内墙面抹灰 | 1.刷素水泥浆一道（内渗建筑胶，重量比为 水泥：建筑胶：水＝10：1：4） 2.墙面满挂镀锌电焊钢丝网（Φ1×20×20），砌块与不同材料拼接处压入300宽加强网，每边宽度不应小于150，水泥钉钉挂 3.10厚1：1:6水泥石灰砂浆打底扫毛 4.5厚1：0.5：2.5水泥石灰砂浆抹面 5.其他:符合图纸设计及施工验收技术规范的要求，并综合考虑相关费用 | m2 | 22.43 | 10.80 |  | 3.48 | 4.49 | 41.18
198 | 011201001001 |  | N2 内墙面抹灰 | 1.刷素水泥浆一道（内渗建筑胶，重量比为水泥：建筑胶：水＝10：1：4） 2.墙面满挂镀锌电焊钢丝网（Φ1×20×20），砌块与不同材料 | m2 | 27.72 | 24.84 |  | 4.30 | 5.54 | 62.39
分部分项工程项目清单综合单价分析表(简表)
工程名称: |  | 1#住院楼 |  |  |  | 标段: |  |  |  | 第49页, 共59页
序号 | 项目编码 |  | 项目名称 | 项目特征描述 | 计量单位 | 综合单价组成明细(元)
[6 empty] | 人工费 | 材料费 | 施工机具 使用费 | 管理费 | 利润 | 综合单价
拼接处压入300宽加强网，每边宽度不应小于150，水泥钉钉挂 3.15厚聚合物水泥砂浆找平层(非外墙的内墙面) 4.5厚1：0.5：2.5水泥石灰砂浆抹面 5.其他:符合图纸设计及施工验收技术规范的要求，并综合考虑相关费用
199 | 011201001006 |  | N2 独立柱面抹灰 | 1.刷素水泥浆一道（内渗建筑胶，重量比为水泥：建筑胶：水＝10：1：4） 2.墙面满挂镀锌电焊钢丝网（Φ1×20×20），砌块与不同材料拼接处压入300宽加强网，每边宽度不应小于150，水泥钉钉挂 3.15厚聚合物水泥砂浆找平层(非外墙的内墙面) 4.5厚1：0.5：2.5水泥石灰砂浆抹面 5.其他:符合图纸设计及施工验收技术规范的要求，并综合考虑相关费用 | m2 | 41.23 | 25.10 |  | 6.39 | 8.25 | 80.97
200 | 011207001002 |  | N5 吸音墙面 | 1.刷素水泥浆一道（内渗建筑胶，重量比为 水泥：建筑胶：水＝10： | m2 | 29.83 | 74.56 |  | 4.62 | 5.97 | 114.98
分部分项工程项目清单综合单价分析表(简表)
工程名称: |  | 1#住院楼 |  |  |  | 标段: |  |  |  | 第50页, 共59页
序号 | 项目编码 |  | 项目名称 | 项目特征描述 | 计量单位 | 综合单价组成明细(元)
[6 empty] | 人工费 | 材料费 | 施工机具 使用费 | 管理费 | 利润 | 综合单价
1：4） 2.高分子防水涂膜防潮层：聚合物水泥基复合防水涂料(面层需防潮使用） 3.岩棉50厚,120kg/m3,建筑胶粘剂粘贴于龙骨档内 4.覆面龙骨：C50×19×0.5中距300 卡式龙骨：38×0.7专用膨胀螺栓沿板底及梁表面@600×600纵横铺设固定 5.玻璃布一层绷紧固定于龙骨表面，6mm厚穿孔水泥纤维增强板覆面 6.其他:符合图纸设计及施工验收技术规范的要求，并综合考虑相关费用
201 | 011201001002 |  | N6 防静电不发火砂浆内墙面 | 1.刷素水泥浆一道（内掺建筑胶，重量比为水泥：建筑胶：水=10：1:4） 2.15厚DP M15砂浆打底划出纹道 3.8厚丙烯酸酯水泥砂浆抹平而不光 4.7厚防静电不发火砂浆面层抹平 5.其他:符合图纸设计及施工验收技术规范的要求，并综合考虑相关费用 | m2 | 23.66 | 43.08 |  | 3.67 | 4.73 | 75.14
分部分项工程项目清单综合单价分析表(简表)
工程名称: |  | 1#住院楼 |  |  |  | 标段: |  |  |  | 第51页, 共59页
序号 | 项目编码 |  | 项目名称 | 项目特征描述 | 计量单位 | 综合单价组成明细(元)
[6 empty] | 人工费 | 材料费 | 施工机具 使用费 | 管理费 | 利润 | 综合单价
202 | 011201001003 |  | S1 水池侧壁 | 1.满刷水泥浆一道（内掺5%的801胶） 2.20厚1：2水泥砂浆找平（底板兼找坡0.5%向出水口） 3.2.0厚水泥基渗透结晶型防水材料，用量3.0kg/m2 4.1.5厚JS-Ⅱ型复合涂料防水层 5.2厚掺8%801胶的纯水泥浆拉毛 6.15厚1：2.5水泥砂浆压实压光 7.其他:符合图纸设计及施工验收技术规范的要求，并综合考虑相关费用 | m2 | 48.63 | 78.50 |  | 7.31 | 9.73 | 144.16
天棚工程
203 | 011301001001 |  | D2 水泥灰找平 | 1.对表面粗糙和不平整处进行打磨和局部修补 2.3~5厚水泥灰（加108胶）找平 3.其他:符合图纸设计及施工验收技术规范的要求，并综合考虑相关费用 | m2 | 3.70 | 0.09 |  | 0.56 | 0.74 | 5.09
204 | 011301001002 |  | D3b 水泥灰找平 | 1.现浇钢筋混凝土底板/预制楼板现浇叠合，对表面粗糙和不平整处进行打磨和局部修补 2.2厚聚合物水泥防水涂料(Ⅲ型)一道 3.3~5厚水泥灰（加108胶）找平 | m2 | 15.77 | 29.43 |  | 2.30 | 3.15 | 50.65
分部分项工程项目清单综合单价分析表(简表)
工程名称: |  | 1#住院楼 |  |  |  | 标段: |  |  |  | 第52页, 共59页
序号 | 项目编码 |  | 项目名称 | 项目特征描述 | 计量单位 | 综合单价组成明细(元)
[6 empty] | 人工费 | 材料费 | 施工机具 使用费 | 管理费 | 利润 | 综合单价
4.其他:符合图纸设计及施工验收技术规范的要求，并综合考虑相关费用
205 | 011302001001 |  | D6 吸音天花 | 1.对表面粗糙和不平整处进行打磨和局部修补 2.2厚沥青防水涂料 3.C50轻钢龙骨用专用膨胀螺栓沿板底及梁表面@600×600纵横铺设固定 4.玻璃棉毡50厚建筑胶粘剂粘贴于龙骨档内 5.玻璃布一层绷紧固定于龙骨表面，穿孔水泥纤维增强板覆面 6.其他:符合图纸设计及施工验收技术规范的要求，并综合考虑相关费用 | m2 | 34.18 | 103.26 | 3.56 | 5.65 | 7.55 | 154.21
206 | 011301001003 |  | S2 水池顶棚 | 1.1：2水泥砂浆找平20厚 2.其他:符合图纸设计及施工验收技术规范的要求，并综合考虑相关费用 | m2 | 20.96 | 10.07 |  | 3.16 | 4.19 | 38.37
油漆、涂料、裱糊工程
207 | 011403001001 |  | W1 真石漆外墙面 | 1.满刮外墙防霉腻子一道，打磨整平 2.真石漆专用底漆一遍 3.真石漆层涂料一遍 4.防尘罩面漆二遍 5.其他:符合图纸设计及施工验收技 | m2 | 29.48 | 24.18 |  | 4.44 | 5.90 | 64.00
分部分项工程项目清单综合单价分析表(简表)
工程名称: |  | 1#住院楼 |  |  |  | 标段: |  |  |  | 第53页, 共59页
序号 | 项目编码 |  | 项目名称 | 项目特征描述 | 计量单位 | 综合单价组成明细(元)
[6 empty] | 人工费 | 材料费 | 施工机具 使用费 | 管理费 | 利润 | 综合单价
术规范的要求，并综合考虑相关费用
208 | 011403001007 |  | W1 真石漆柱梁面 | 1.满刮外墙防霉腻子一道，打磨整平 2.真石漆专用底漆一遍 3.真石漆层涂料一遍 4.防尘罩面漆二遍 5.其他:符合图纸设计及施工验收技术规范的要求，并综合考虑相关费用 | m2 | 35.38 | 24.18 |  | 5.33 | 7.08 | 71.96
209 | 011403001008 |  | 管井 涂料内墙面 | 1.满刮防水腻子两道，砂纸磨平（注） 2.其他:符合图纸设计及施工验收技术规范的要求，并综合考虑相关费用 | m2 | 7.57 | 3.97 |  | 1.14 | 1.51 | 14.20
210 | 011403001002 |  | N2 涂料内墙面 | 1.满刮腻子两道，砂纸磨平 2.刷无机涂料一底两面 3.其他:符合图纸设计及施工验收技术规范的要求，并综合考虑相关费用 | m2 | 19.64 | 8.67 |  | 2.96 | 3.93 | 35.19
211 | 011403001003 |  | N5 吸音墙面 | 1.涂A级无机涂料一底两面 2.其他:符合图纸设计及施工验收技术规范的要求，并综合考虑相关费用 | m2 | 11.37 | 7.25 |  | 1.71 | 2.27 | 22.61
212 | 011403001004 |  | D2b 涂料顶棚 | 1.满刮腻子两道，砂纸磨平 2.刷白色无机涂料一底两面（A级） 3.其他:符合图纸设计及施工验收技术规范的要求，并综合考虑相关费用 | m2 | 24.69 | 8.91 |  | 3.72 | 4.94 | 42.26
分部分项工程项目清单综合单价分析表(简表)
工程名称: |  | 1#住院楼 |  |  |  | 标段: |  |  |  | 第54页, 共59页
序号 | 项目编码 |  | 项目名称 | 项目特征描述 | 计量单位 | 综合单价组成明细(元)
[6 empty] | 人工费 | 材料费 | 施工机具 使用费 | 管理费 | 利润 | 综合单价
213 | 011403001005 |  | D3b 防水防潮顶棚 | 1.满刮防水腻子两道，砂纸磨平 2.刷白色无机防霉涂料一底两面（A级） 3.其他:符合图纸设计及施工验收技术规范的要求，并综合考虑相关费用 | m2 | 24.69 | 11.62 |  | 3.72 | 4.94 | 44.97
214 | 011403001006 |  | D6 A级无机涂料 | 1.涂A级无机涂料一底两面 2.其他:符合图纸设计及施工验收技术规范的要求，并综合考虑相关费用 | m2 | 14.37 | 7.44 |  | 2.17 | 2.87 | 26.85
215 | 011301001004 |  | S2 水池顶棚 | 1.满刮面层耐水腻子 2.无毒、防害、防菌涂膜三道 3.其他:符合图纸设计及施工验收技术规范的要求，并综合考虑相关费用 | m2 | 20.62 | 13.75 |  | 3.11 | 4.12 | 41.60
其他装饰工程
216 | 011503001001 |  | 不锈钢栏杆 | 1.扶手材料种类、规格:不锈钢管扶手Φ40×1.5mm 2.栏杆材料种类、规格:Φ40×1.5mm不锈钢管立柱,立柱间隔750~900mm。Φ25×1.5mm不锈钢管栏杆,间隔≥200mm。 3.弯头材料种类、规格:不锈钢Φ40×1.5mm 4.预埋件:钢板80*80*6、2Φ8 | m | 49.37 | 177.52 | 3.23 | 7.64 | 10.52 | 248.27
分部分项工程项目清单综合单价分析表(简表)
工程名称: |  | 1#住院楼 |  |  |  | 标段: |  |  |  | 第55页, 共59页
序号 | 项目编码 |  | 项目名称 | 项目特征描述 | 计量单位 | 综合单价组成明细(元)
[6 empty] | 人工费 | 材料费 | 施工机具 使用费 | 管理费 | 利润 | 综合单价
L=200MM 5.工程部位、高度:首层室外栏杆、高1200mm 6.参考图集13ZJ301 B/18 7.其他:符合图纸设计及施工验收技术规范的要求，并综合考虑相关费用
217 | 011503001005 |  | 钢管栏杆 | 1.扶手材料种类、规格:钢管扶手Φ50×3mm 2.栏杆材料种类、规格:Φ22×3mm钢管栏杆,间隔≤110mm，Φ28×3mm钢管栏杆套管)。 3.弯头材料种类、规格:不锈钢Φ50×3.0mm 4.工程部位、高度:屋面室外栏杆高、1200mm 5.参考图集12J003-1 2B/B11 6.其他:符合图纸设计及施工验收技术规范的要求，并综合考虑相关费用 | m | 47.71 | 310.25 | 14.18 | 8.71 | 12.38 | 393.23
218 | 011503001003 |  | 不锈钢栏板 | 1.扶手材料种类、规格:不锈钢管扶手Φ60×3mm 2.栏板材料种类、规格:Φ50×4mm不锈钢管立柱，12.76厚钢化夹层玻璃 | m | 97.49 | 315.54 | 6.09 | 14.57 | 20.71 | 454.41
分部分项工程项目清单综合单价分析表(简表)
工程名称: |  | 1#住院楼 |  |  |  | 标段: |  |  |  | 第56页, 共59页
序号 | 项目编码 |  | 项目名称 | 项目特征描述 | 计量单位 | 综合单价组成明细(元)
[6 empty] | 人工费 | 材料费 | 施工机具 使用费 | 管理费 | 利润 | 综合单价
3.工程部位、高度:绿化平台栏板高、1100mm 4.参考图集12J003-1 1/B16 5.其他:符合图纸设计及施工验收技术规范的要求，并综合考虑相关费用
219 | 011503001004 |  | 不锈钢栏板 | 1.扶手材料种类、规格:不锈钢管扶手Φ60×3mm 2.栏板材料种类、规格:Φ50×4mm不锈钢管立柱，12.76厚钢化夹层玻璃 3.工程部位、高度:主入口门厅栏板、高1200mm 4.参考图集12J003-1 1/B16 5.其他:符合图纸设计及施工验收技术规范的要求，并综合考虑相关费用 | m | 97.49 | 335.77 | 6.09 | 14.57 | 20.71 | 474.63
220 | 011503001012 |  | 带扶手的栏杆、栏板 不锈钢栏杆 | 1.扶手材料种类、规格:不锈钢管扶手Φ60×3mm 2.栏杆材料种类、规格:Φ60×3mm不锈钢管立柱,立柱间隔750~900mm。Φ25×1mm不锈钢管栏杆,间隔≥200mm。上下两根Φ38×1.2mm不锈钢管横杆 3.弯头材料种类、规格:不锈钢 | m | 54.10 | 240.74 | 3.71 | 9.13 | 11.56 | 319.23
分部分项工程项目清单综合单价分析表(简表)
工程名称: |  | 1#住院楼 |  |  |  | 标段: |  |  |  | 第57页, 共59页
序号 | 项目编码 |  | 项目名称 | 项目特征描述 | 计量单位 | 综合单价组成明细(元)
[6 empty] | 人工费 | 材料费 | 施工机具 使用费 | 管理费 | 利润 | 综合单价
Φ60×3.0mm 4.工程部位、高度:楼梯间、高1200mm 5.参考图集22J403-1 B3/2-8 6.其他:符合图纸设计及施工验收技术规范的要求，并综合考虑相关费用
221 | 011503003001 |  | 木扶手 | 1.扶手材料种类、规格:木扶手Φ50 2.支撑杆件种类、规格:不锈钢管Φ30×2mm，间距约1000mm，一般以3个踏步为宜，也可现场酌情调节 3.工程部位:楼梯间 4.参考图集22J403-1 1/5-3 5.其他:符合图纸设计及施工验收技术规范的要求，并综合考虑相关费用 | m | 44.18 | 83.31 | 3.35 | 6.69 | 9.50 | 147.02
222 | 011503001008 |  | 不锈钢护窗栏杆 | 1.扶手材料种类、规格:不锈钢管扶手Φ50×1.5mm 2.栏杆材料种类、规格:Φ20×1.5mm不锈钢管栏杆,间隔110mm。 3.弯头材料种类、规格:不锈钢Φ50×1.5mm 4.工程部位、高度:楼梯间护窗栏杆、高1200mm | m | 47.83 | 189.43 | 3.16 | 7.17 | 10.20 | 257.79
分部分项工程项目清单综合单价分析表(简表)
工程名称: |  | 1#住院楼 |  |  |  | 标段: |  |  |  | 第58页, 共59页
序号 | 项目编码 |  | 项目名称 | 项目特征描述 | 计量单位 | 综合单价组成明细(元)
[6 empty] | 人工费 | 材料费 | 施工机具 使用费 | 管理费 | 利润 | 综合单价
5.参考图集22J403-1 HC7/4-24 6.其他:符合图纸设计及施工验收技术规范的要求，并综合考虑相关费用
223 | 011503001011 |  | 不锈钢护窗栏杆 | 1.扶手材料种类、规格:不锈钢管扶手Φ50×1.5mm 2.栏杆材料种类、规格:Φ20×1.5mm不锈钢管栏杆,间隔110mm。 3.弯头材料种类、规格:不锈钢Φ50×1.5mm 4.工程部位、高度:楼梯间护窗栏杆、高800mm 5.参考图集22J403-1 HC7/4-24 6.其他:符合图纸设计及施工验收技术规范的要求，并综合考虑相关费用 | m | 47.83 | 149.11 | 3.16 | 7.17 | 10.20 | 217.48
224 | 011503001010 |  | 不锈钢护窗栏板 | 1.扶手材料种类、规格:不锈钢管扶手Φ50×3mm 2.栏板材料种类、规格:60×30×2mm不锈钢管立柱，三根φ20*1.5mm不锈钢管横杆，12.76厚钢化夹层玻璃 3.工程部位、高度:护窗栏板、高1200mm | m | 102.88 | 354.71 | 4.62 | 15.13 | 21.50 | 498.85
分部分项工程项目清单综合单价分析表(简表)
工程名称: |  | 1#住院楼 |  |  |  | 标段: |  |  |  | 第59页, 共59页
序号 | 项目编码 |  | 项目名称 | 项目特征描述 | 计量单位 | 综合单价组成明细(元)
[6 empty] | 人工费 | 材料费 | 施工机具 使用费 | 管理费 | 利润 | 综合单价
4.参考图集22J403-1 HC2/4-21 5.其他:符合图纸设计及施工验收技术规范的要求，并综合考虑相关费用
225 | 011205001001 |  | 屋面检修孔盖板 | 1、20厚木板外包1厚铝合金板1.4*1.4m | m2 | [5 empty] | 947.77
226 | 011205001002 |  | 屋面成品不锈钢盖板 | 1、成品不锈钢板暂按2mm厚考虑 | m2 | [5 empty] | 347.35

## 措施项目清单计价表
措施项目清单计价表
工程名称: |  | 1#住院楼 |  |  | 标段: |  | 第1页, 共2页
序号 | 项目编码 |  | 项目名称 | 工作内容 |  | 价格(元) |  | 备注
1 | 011601001001 |  | 综合脚手架 |  |  | 1896455.14
2 | 011601001003 |  | 单排钢脚手架 |  |  | 21497.82 |  | 水池内侧、女儿墙,挑檐
3 | 011601001006 |  | 满堂脚手架 |  |  | 405244.07
4 | 011601001007 |  | 里脚手架 |  |  | 334993.13
5 | 011601001009 |  | 电梯井脚手架 |  |  | 166321.12
6 | 011601002001 |  | 垂直运输 |  |  | 1924000.48
7 | 011601003001 |  | 其他大型机械进出场及安拆 |  |  | 45009.88 |  | 增加塔吊基础
8 | 011601004001 |  | 施工排水
9 | 011601005001 |  | 施工降水
10 | 011601006001 |  | 临时设施 |  |  | 630182.03
11 | 011601007001 |  | 文明施工 |  |  | 533230.95
12 | 011601008001 |  | 环境保护 |  |  | 484755.41
13 | 011601009001 |  | 安全生产 |  |  | 1478504.00
14 | 011601010001 |  | 冬雨季施工增加
15 | 011601011001 |  | 夜间施工措施费
16 | 011601012001 |  | 特殊地区施工增加
17 | 011601013001 |  | 二次搬运
18 | 011601014001 |  | 已完工程及设备保护
19 | 011601015001 |  | 既有建(构)筑物、设施保护
20 | BF001001 |  | 靠脚手架安全板
21 | BF002001 |  | 围尼龙编织布
22 | BC001001 |  | 文明工地措施费 |  |  |  |  | 省级文明工地按2.10%计算；市级文明工地按1.20%计算
23 | BC002001 |  | 赶工措施费
本页合计 | [5 empty] | 7920194.03 |  | -
措施项目清单计价表
工程名称: |  | 1#住院楼 |  |  | 标段: |  | 第2页, 共2页
序号 | 项目编码 |  | 项目名称 | 工作内容 |  | 价格(元) |  | 备注
24 | BC003001 |  | 洞内、地下室内、库内或暗室内(需要照明)进行施工措施费
25 | BF004001 |  | 防尘降噪绿色施工防护棚
26 | BF005001 |  | 施工便道
27 | BC006001 |  | 施工现场围挡和临时占地围挡 |  |  | 163291.44
28 | BC007001 |  | 施工围档照明
29 | BC008001 |  | 临时钢管架通道
30 | BC009001 |  | 样板引路
31 | BC010001 |  | 地上、地下设施、建筑物的临时保护设施
本页合计 | [5 empty] | 163291.44 |  | -
合 计 | [5 empty] | 8083485.47 |  | -

## 措施项目清单构成明细分析表
措施项目清单构成明细分析表
工程名称: |  |  | 1#住院楼 | [5 empty] | 标段: |  |  |  | 第1页, 共3页
序号 |  | 项目编码 |  | 措施项目名称 | 计算基础 | 费率(%) | 价格(元) | 价格构成明细(元) | [5 empty] | 备注
[8 empty] | 人工费 |  | 材料费 | 施工机具 使用费 | 管理费 | 利润
1 |  | 011601001001 |  | 综合脚手架 |  |  | 1896455.14 | 807585.00 |  | 698240.10 | 77237.95 | 136437.03 | 176955.06
2 |  | 011601001003 |  | 单排钢脚手架 |  |  | 21497.82 | 12633.12 |  | 3226.43 | 859.24 | 2080.62 | 2698.42 | 水池内侧、女儿墙,挑檐
3 |  | 011601001006 |  | 满堂脚手架 |  |  | 405244.07 | 239332.55 |  | 68315.85 | 9469.59 | 38366.26 | 49759.82
4 |  | 011601001007 |  | 里脚手架 |  |  | 334993.13 | 221927.30 |  | 21827.36 | 9328.46 | 35659.45 | 46250.55
5 |  | 011601001009 |  | 电梯井脚手架 |  |  | 166321.12 | 92248.64 |  | 38821.36 | 1902.71 | 14518.12 | 18830.29
6 |  | 011601002001 |  | 垂直运输 |  |  | 1924000.48 | 139189.96 |  |  | 1264063.22 | 240096.66 | 280650.64
7 |  | 011601003001 |  | 其他大型机械进出场及安拆 |  |  | 45009.88 | [6 empty] | 增加塔吊基础
8 |  | 011601004001 |  | 施工排水
9 |  | 011601005001 |  | 施工降水
10 |  | 011601006001 |  | 临时设施 | 12756721.32 | 4.94 | 630182.03
11 |  | 011601007001 |  | 文明施工 | 12756721.32 | 4.18 | 533230.95
12 |  | 011601008001 |  | 环境保护 | 12756721.32 | 3.80 | 484755.41
13 |  | 011601009001 |  | 安全生产 | 12756721.32 | 11.59 | 1478504.00
注： | 采用费率计价方式的，应分别填写“计算基础”“费率”“价格”列数值；采用总价计价方式的，可只填 “价格”列数值。
措施项目清单构成明细分析表
工程名称: |  |  | 1#住院楼 | [5 empty] | 标段: |  |  |  | 第2页, 共3页
序号 |  | 项目编码 |  | 措施项目名称 | 计算基础 | 费率(%) | 价格(元) | 价格构成明细(元) | [5 empty] | 备注
[8 empty] | 人工费 |  | 材料费 | 施工机具 使用费 | 管理费 | 利润
14 |  | 011601010001 |  | 冬雨季施工增加
15 |  | 011601011001 |  | 夜间施工措施费
16 |  | 011601012001 |  | 特殊地区施工增加
17 |  | 011601013001 |  | 二次搬运
18 |  | 011601014001 |  | 已完工程及设备保护
19 |  | 011601015001 |  | 既有建(构)筑物、设施保护
20 |  | BF001001 |  | 靠脚手架安全板
21 |  | BF002001 |  | 围尼龙编织布
22 |  | BC001001 |  | 文明工地措施费 | [9 empty] | 省级文明工地按2.10%计算；市级文明工地按1.20%计算
23 |  | BC002001 |  | 赶工措施费
24 |  | BC003001 |  | 洞内、地下室内、库内或暗室内(需要照明)进行施工措施费
注： | 采用费率计价方式的，应分别填写“计算基础”“费率”“价格”列数值；采用总价计价方式的，可只填 “价格”列数值。
措施项目清单构成明细分析表
工程名称: |  |  | 1#住院楼 | [5 empty] | 标段: |  |  |  | 第3页, 共3页
序号 |  | 项目编码 |  | 措施项目名称 | 计算基础 | 费率(%) | 价格(元) | 价格构成明细(元) | [5 empty] | 备注
[8 empty] | 人工费 |  | 材料费 | 施工机具 使用费 | 管理费 | 利润
25 |  | BF004001 |  | 防尘降噪绿色施工防护棚
26 |  | BF005001 |  | 施工便道
27 |  | BC006001 |  | 施工现场围挡和临时占地围挡 |  |  | 163291.44 | 13298.05 |  | 142313.68 | 2460.49 | 2026.29 | 3192.94
28 |  | BC007001 |  | 施工围档照明
29 |  | BC008001 |  | 临时钢管架通道
30 |  | BC009001 |  | 样板引路
31 |  | BC010001 |  | 地上、地下设施、建筑物的临时保护设施
合 计 | [6 empty] | 8083485.47 | 1526214.62 |  | 972744.78 | 1365321.66 | 469184.43 | 578337.72 | -
注： | 采用费率计价方式的，应分别填写“计算基础”“费率”“价格”列数值；采用总价计价方式的，可只填 “价格”列数值。

## 措施项目费用分拆表
措施项目费用分拆表
工程名称: |  | 1#住院楼 |  |  |  | 标段: |  |  |  | 第1页, 共1页
序号 | 项目编码 |  | 措施项目名称 | 价格(元) | 1.初始设立费用 |  |  | 2.中期运行费用 |  |  | 3.后期拆除费用
[5 empty] | 占比 (%) |  | 金额 (元) | 占比 (%) | 金额 (元) |  | 占比 (%) | 金额 (元)
本页小计 |  |  |  |  | - |  |  | - |  |  | -
合 计 |  |  |  |  | - |  |  | - |  |  | -

## 其他项目清单计价表
其他项目清单计价表
工程名称: |  | 1#住院楼 |  | 标段： |  |  | 第1页, 共1页
序号 | 项目名称 |  | 暂估(暂定) 金额(元) |  | 结算(确定) 金额(元) | 调整金额± (元) |  | 备注
1 | 暂列金额
2 | 专业工程暂估价 | [6 empty] | 已含增值税。
3 | 计日工
4 | 总承包服务费
5 | 工程优质费 | [6 empty] | 市级质量奖按4.5%计算；省级质量奖7.5%计算；国家级质量奖12%计算
6 | 合同中约定的其他项目
合 计 | [7 empty] | -

## 暂列金额明细表
暂列金额明细表
工程名称: |  |  | 1#住院楼 |  |  |  | 标段： |  |  | 第1页, 共1页
序号 |  | 项目名称 |  | 计算基础 | 费率(%) | 暂定金额(元) |  | 确定金额(元) | 调整金额±(元) |  | 备注
1 |  | 合同价格调整暂列金额
2 |  | 未确定工程暂列金额
2.1
3 |  | 未确定服务暂列金额
3.1
4 |  | 未确定其他暂列金额
4.1
本页小计 |  |  |  | — | — | [5 empty] | —
合 计 |  |  |  | — | — | [5 empty] | —
注： | 1 本表由招标人填写“暂定金额”总额，采用费率计价方式计算暂定金额的，应分别填写“计算基础”“费率”,并计算 填写“暂定金额”;采用总价计价方式计算暂定金额的，可直接填写“暂定金额”； 2 投标人应将上述暂定金额填写并计入投标总价； 3 结算时应按合同约定计算并填写“确定金额”。

## 专业工程暂估价明细表
专业工程暂估价明细表
工程名称: |  |  | 1#住院楼 |  |  |  |  | 标段： |  |  |  |  | 第1页, 共1页
序号 |  | 专业工程名称 |  | 工程内容 | 暂估金额(元) |  |  |  | 确认金额(元) |  |  | 调整金额±(元) |  | 备注
[5 empty] | 不含税价格 | 增值税 | 含税价格 |  | 不含税价格 | 增值税 | 含税价格
[5 empty] | A₁ | B₁ | C₁ |  | A₂ | B₂ | C₂ | D=C₂-C₁
本页小计 | [13 empty] | —
合 计 | [13 empty] | —
注： | 本表“暂估金额”由招标人填写，投标人应将“暂估金额”填写并计入投标总价。结算时应按合同约定的价格填写“确认金额”。

## 增值税计价表
增值税计价表
工程名称: |  | 1#住院楼 |  | 标段： |  |  | 第1页, 共1页
序号 | 项目名称 |  | 计算基础说明 |  | 计算基础 | 税率(%) |  | 金额(元)
1 | 增值税 |  | 分部分项工程费+措施项目费+其他项目费-专业工程暂估价 |  | 60322555.380 | 9.00 |  | 5429029.98
合 计 | [7 empty] | 5429029.98

## 主要材料设备价格表(单价)(格式一)
主要材料设备价格表
工程名称: |  | 1#住院楼 |  |  | 第1页, 共11页
序号 | 材料设备编码 |  | 材料设备名称 | 规格、型号等特殊要求 | 单位 | 除税编制 单价(元)
1 | 00010003 |  | 机上人工 |  | 工日 | 230.00
2 | 00010010 |  | 人工费 |  | 元 | 1.00
3 | 01010030 |  | 热轧圆盘条 φ10以内 |  | t | 3272.00
4 | 01010040-0001 |  | 螺纹钢筋 φ16-25 | 抗震 | t | 3170.00
5 | 01010040-0002 |  | 螺纹钢筋 φ12-14 | 抗震 | t | 3212.00
6 | 01010040-0003 |  | 螺纹钢筋 φ12-14 |  | t | 3212.00
7 | 01010040-0004 |  | 螺纹钢筋 φ16-25 |  | t | 3170.00
8 | 01010120 |  | 螺纹钢筋 φ10以内 |  | t | 3265.00
9 | 01010120-0001 |  | 螺纹钢筋 φ10以内 | 抗震 | t | 3265.00
10 | 01030017 |  | 镀锌低碳钢丝 φ4.0 |  | kg | 5.38
11 | 01030031 |  | 镀锌低碳钢丝 | φ0.7～1.2 | kg | 5.38
12 | 01030035 |  | 镀锌低碳钢丝 | φ1.2～2.5 | kg | 5.38
13 | 01050001 |  | 钢丝绳 φ14.1～15 |  | kg | 3.66
14 | 01090022 |  | 圆钢 φ10以内 |  | t | 3272.00
15 | 01090033 |  | 镀锌圆钢 φ10～25 |  | t | 3211.00
16 | 01130030-0001 |  | 镀锌钢管Φ22×3 |  | kg | 4.81
17 | 01130030-0002 |  | 镀锌钢管套管Φ28×3 |  | kg | 4.81
18 | 01290490 |  | 墙板固定金属配件 | (镀锌钢板) | kg | 4.50
19 | 01610020 |  | 钨棒 |  | kg | 23.77
20 | 01630130 |  | 吊装夹具 |  | 套 | 180.00
21 | 02030040 |  | 门窗密封橡胶条 |  | m | 2.55
22 | 02050260 |  | 密封胶圈 |  | 个 | 13.33
23 | 02110160-0001 |  | CFC保温板 | 40厚 | m3 | 407.08
24 | 02270070 |  | 土工布 |  | m2 | 2.76
25 | 02290030 |  | 麻袋 |  | 个 | 1.89
26 | 02310010-0003 |  | 聚酯纤维无纺布 | ≥200g/㎡ | m2 | 1.84
27 | 02310070 |  | 玻璃纤维网格布 |  | m2 | 3.54
28 | 03010128 |  | 自攻螺钉 M4×15 |  | 十套 | 0.39
主要材料设备价格表
工程名称: |  | 1#住院楼 |  |  | 第2页, 共11页
序号 | 材料设备编码 |  | 材料设备名称 | 规格、型号等特殊要求 | 单位 | 除税编制 单价(元)
29 | 03010155 |  | 不锈钢螺钉 M5×12 |  | 十套 | 2.23
30 | 03010195 |  | 木螺钉 M5×50 |  | 十套 | 0.32
31 | 03010227 |  | 木螺钉 32mm |  | 十套 | 0.33
32 | 03010430 |  | 六角螺栓 综合 |  | kg | 5.58
33 | 03011285 |  | 不锈钢六角螺栓 | M6×25 | 十套 | 14.16
34 | 03011325 |  | 对拉螺栓 |  | kg | 5.38
35 | 03013101 |  | 膨胀螺栓 M5×50 |  | 十套 | 1.30
36 | 03013121 |  | 膨胀螺栓 M6×80 |  | 十套 | 2.65
37 | 03013131 |  | 膨胀螺栓 M8×60 |  | 十套 | 4.16
38 | 03019021 |  | 圆钉 50～75 |  | kg | 3.54
39 | 03019031 |  | 射钉 |  | 十个 | 0.06
40 | 03019051 |  | 水泥钉 |  | kg | 6.52
41 | 03019161 |  | 马钉 综合 |  | kg | 5.21
42 | 03033003 |  | 不锈钢合页 100mm |  | 个 | 1.20
43 | 03033016 |  | 拉手 30以外 |  | 套 | 46.33
44 | 03033161 |  | 闭门器 |  | 副 | 46.35
45 | 03034095 |  | 顺位器 |  | 套 | 93.00
46 | 03131001 |  | 砂轮片 综合 |  | 片 | 12.87
47 | 03134011 |  | 水砂纸 |  | 张 | 0.77
48 | 03135001 |  | 低碳钢焊条 综合 |  | kg | 4.44
49 | 03135071 |  | 低合金钢耐热焊条 综合 |  | kg | 12.75
50 | 03136071 |  | 不锈钢焊丝 |  | kg | 25.32
51 | 03136191 |  | 二氧化碳药芯焊丝 V-71 |  | kg | 10.99
52 | 03210090-0001 |  | 镀锌电焊钢丝网 |  | m2 | 2.85
53 | 03210280 |  | 钢脚手直角扣件 |  | 个 | 3.30
54 | 03210295-0002 |  | 不锈钢法兰座(装饰用） φ59 |  | 个 | 8.15
55 | 03210295-0003 |  | 不锈钢法兰座(装饰用） φ59 |  | 个 | 8.15
56 | 03213001 |  | 铁件 综合 |  | kg | 4.84
主要材料设备价格表
工程名称: |  | 1#住院楼 |  |  | 第3页, 共11页
序号 | 材料设备编码 |  | 材料设备名称 | 规格、型号等特殊要求 | 单位 | 除税编制 单价(元)
57 | 03213021 |  | 垫铁 |  | kg | 4.87
58 | 03213111 |  | 镀锌铁码 |  | 支 | 0.47
59 | 03213121 |  | 镀锌铁件 |  | kg | 4.55
60 | 03214046 |  | 零星卡具 |  | kg | 5.47
61 | 03214620 |  | 预埋件(钢筋焊接) |  | kg | 4.70
62 | 03230043 |  | 直螺纹套筒接头 | φ20以内 | 个 | 3.80
63 | 03230045 |  | 直螺纹套筒接头 | φ25以内 | 个 | 5.30
64 | 03230047 |  | 直螺纹套筒接头 | φ32以内 | 个 | 8.50
65 | 04010015 |  | 复合普通硅酸盐水泥 | P.C 42.5 | t | 326.00
66 | 04010015-0002 |  | 复合普通硅酸盐水泥 | P.C 42.5 | t | 326.00
67 | 04010045 |  | 白色硅酸盐水泥 32.5 |  | t | 584.00
68 | 04030015 |  | 中砂 |  | m3 | 200.00
69 | 04030055-0001 |  | 3厚NFJ金属材料 |  | kg | 6.80
70 | 04050040-0001 |  | 碎石 40 |  | m3 | 143.00
71 | 04070020 |  | 碎砖 |  | m3 | 23.83
72 | 04090015 |  | 生石灰 |  | t | 318.00
73 | 04090160 |  | 石膏粉 |  | kg | 1.37
74 | 04130020 |  | 蒸压灰砂砖 | 240×115×53 | 千块 | 386.60
75 | 04150001 |  | 蒸压加气混凝土砌块 | 600×100×200 | 千块 | 2681.88
76 | 04150010 |  | 蒸压加气混凝土砌块 | 600×200×200 | 千块 | 5363.76
77 | 04290457-0001 |  | ULFCB叠合楼板,1220mm宽*2440mm长*15mm厚 |  | m3 | 5467.06
78 | 05030080 |  | 松杂板枋材 |  | m3 | 1278.22
79 | 05030180 |  | 松木板 |  | m3 | 1474.42
80 | 05030320 |  | 垫木 |  | m3 | 1549.95
81 | 05030370 |  | 松杂直边板 |  | m3 | 1211.42
82 | 05030380 |  | 木材 锯材 |  | m3 | 1194.90
83 | 05050080-0001 |  | 硅酸钙板 | 8mm | m2 | 18.46
主要材料设备价格表
工程名称: |  | 1#住院楼 |  |  | 第4页, 共11页
序号 | 材料设备编码 |  | 材料设备名称 | 规格、型号等特殊要求 | 单位 | 除税编制 单价(元)
84 | 05050120 |  | 防水胶合板 模板用 18mm |  | m2 | 43.57
85 | 06050010-0001 |  | 12.76厚钢化夹层玻璃 |  | m2 | 121.05
86 | 07050030-0005 |  | 防滑砖 | 600*600*10mm | m2 | 41.00
87 | 07050050-0002 |  | 防滑地砖 800×800 |  | m2 | 43.28
88 | 8005901 |  | 湿拌砌筑砂浆 | M5 砌筑灰缝≥5mm | m3 | 340.00
89 | 8005901-0001 |  | 薄层干混砌筑砂浆 | M5 砌筑灰缝＜5mm | m3 | 567.30
90 | 8005906 |  | 湿拌抹灰砂浆 | M5 一次性抹灰厚度≥5mm | m3 | 346.00
91 | 8005908 |  | 湿拌抹灰砂浆 | M15 一次性抹灰厚度≥5mm | m3 | 388.00
92 | 8005909 |  | 湿拌抹灰砂浆 | M20 一次性抹灰厚度≥5mm | m3 | 393.00
93 | 8005910 |  | 湿拌地面砂浆 | M15 地面普通找平 | m3 | 378.00
94 | 8005911 |  | 湿拌地面砂浆 | M20 地面普通找平 | m3 | 387.00
95 | 8005912 |  | 湿拌地面砂浆 | M25 地面普通找平 | m3 | 392.00
96 | 08030080-0001 |  | 30厚火烧毛面花岗岩石板 |  | m2 | 107.29
97 | 09010020-0001 |  | 石膏板 15 |  | m2 | 14.78
98 | 09010020-0002 |  | 硅钙板 15 |  | m2 | 38.84
99 | 09010020-0003 |  | 穿孔水泥纤维增强板 | 6厚 | m2 | 27.43
100 | 09050260 |  | 镜面不锈钢板 0.8 |  | m2 | 79.20
101 | 09270020 |  | 耐碱玻璃纤维网格布 | 160g/m2 | m2 | 3.54
102 | 09270050 |  | 快易收口网 |  | m2 | 9.00
103 | 10010001 |  | 隔墙轻钢龙骨 75×40 |  | m | 4.09
104 | 10010010 |  | 隔墙轻钢龙骨 75×45 |  | m | 4.09
105 | 10010100 |  | 镀锌卡式主龙骨 h=38 |  | m | 4.00
106 | 10010110 |  | 镀锌卡式辅龙骨 宽50 |  | m | 2.67
107 | 10030080 |  | 铝合金边龙骨 h=35 |  | m | 2.87
108 | 10130150 |  | 吊杆 |  | kg | 17.82
109 | 11390066 |  | 钢质防火门 单扇(甲级) |  | m2 | 546.90
110 | 11390066-0001 |  | 钢质防火门 单扇(甲级) | (带观察窗) | m2 | 596.90
111 | 11390067 |  | 钢质防火门 单扇(乙级) |  | m2 | 505.23
主要材料设备价格表
工程名称: |  | 1#住院楼 |  |  | 第5页, 共11页
序号 | 材料设备编码 |  | 材料设备名称 | 规格、型号等特殊要求 | 单位 | 除税编制 单价(元)
112 | 11390067-0001 |  | 钢质防火门 单扇(乙级) | (带观察窗) | m2 | 555.23
113 | 11390068 |  | 钢质防火门 双扇(甲级) |  | m2 | 560.45
114 | 11390068-0001 |  | 钢质防火门 双扇(甲级) | (带观察窗) | m2 | 610.45
115 | 11390068-0002 |  | 钢质防火门 双扇(丙级) |  | m2 | 386.00
116 | 11390069 |  | 钢质防火门 双扇(乙级) |  | m2 | 519.82
117 | 11390069-0001 |  | 钢质防火门 双扇(乙级) | (带观察窗) | m2 | 569.82
118 | 11390074-0001 |  | 钢质甲级防火窗 |  | m2 | 498.67
119 | 11390076-0001 |  | 双轨无机布特级防火卷 | 含电动装置 | m2 | 300.88
120 | 11390098-0001 |  | 钢化玻璃断桥铝合金固定窗 | 矩形 | m2 | 557.67
121 | 11390098-0002 |  | 泄爆窗 |  | m2 | 1143.36
122 | 11390098-0003 |  | 中空玻璃(6mm浅灰色LOW-E+12mm空气+6mm透明)断桥铝合金固定窗 | 矩形 | m2 | 557.67
123 | 11390098-0004 |  | 乙级防火窗 |  | m2 | 850.00
124 | 11390098-0005 |  | 中空玻璃(6mm浅灰色LOW-E+12mm空气+6mm磨砂钢化玻璃)断桥铝合金固定窗 | 矩形 | m2 | 562.67
125 | 11390102-0001 |  | 铝合金防水百页窗 |  | m2 | 451.01
126 | 11390102-0002 |  | 防虫鼠钢丝网 |  | m2 | 7.48
127 | 11390106-0001 |  | 空玻璃(6mm浅灰色LOW-E+12mm空气+6mm透明)断桥铝合金上悬窗 |  | m2 | 738.17
128 | 11390106-0002 |  | 空玻璃(6mm浅灰色LOW-E+12mm空气+6mm磨砂钢化玻璃)断桥铝合金上悬窗 |  | m2 | 573.85
129 | 11390138-0001 |  | 钢化玻璃断桥铝合金平开门 |  | m2 | 557.67
130 | 11390138-0003 |  | 钢质单扇夹板门 | (带观察窗) | m2 | 893.33
131 | 11390138-0004 |  | 钢质夹板门 | (带观察窗) | m2 | 503.49
132 | 11390138-0005 |  | 钢质夹板门 |  | m2 | 453.49
133 | 11390138-0006 |  | 钢质夹板门 | (带铝合金百叶) | m2 | 535.89
134 | 11390138-0007 |  | 泄爆门 |  | m2 | 1254.10
135 | 11390139-0001 |  | 钢化玻璃断桥铝合金推拉门 |  | m2 | 981.12
主要材料设备价格表
工程名称: |  | 1#住院楼 |  |  | 第6页, 共11页
序号 | 材料设备编码 |  | 材料设备名称 | 规格、型号等特殊要求 | 单位 | 除税编制 单价(元)
136 | 12230010-0001 |  | 不锈钢管 φ60*3 |  | m | 96.33
137 | 12230010-0002 |  | 不锈钢管 φ40*1.5 |  | m | 23.79
138 | 12230010-0003 |  | 不锈钢扶手 φ50*1.5 |  | m | 37.40
139 | 12230010-0004 |  | 不锈钢扶手 φ50*3 |  | m | 76.46
140 | 12230010-0005 |  | 不锈钢扶手 φ20*2 |  | m | 17.44
141 | 12230120-0001 |  | 硬木扶手 | Φ50 | m | 77.24
142 | 13010050 |  | 醇酸清漆 |  | kg | 13.99
143 | 13010210 |  | 环氧富锌底漆 |  | kg | 22.22
144 | 13030450-0001 |  | 无机涂料 底漆 |  | kg | 18.21
145 | 13030460-0001 |  | 无机涂料 面漆 |  | kg | 22.43
146 | 13030473 |  | 真石漆 |  | kg | 3.50
147 | 13030475 |  | 真石面漆 |  | kg | 7.11
148 | 13030490 |  | 腻子粉 成品(防水型) |  | kg | 2.38
149 | 13030500 |  | 腻子粉 成品(一般型) |  | kg | 1.10
150 | 13030500-0001 |  | 防霉腻子 |  | kg | 2.38
151 | 13050030-0002 |  | 无机防霉涂料 |  | kg | 24.15
152 | 13050170 |  | 聚合物水泥防水涂料 II型 |  | kg | 7.59
153 | 13050310 |  | 水泥基渗透结晶防水涂料 |  | kg | 11.26
154 | 13050440 |  | 酚醛红丹防锈漆 |  | kg | 16.96
155 | 13050520 |  | 橡胶沥青防水涂料 |  | kg | 10.26
156 | 13050530 |  | 非固化橡胶沥青防水涂料 |  | kg | 10.26
157 | 13310060 |  | 石油沥青 10# |  | kg | 3.28
158 | 13310070 |  | 石油沥青 30# |  | kg | 3.48
159 | 13330160-0001 |  | 玻璃布 |  | m2 | 2.23
160 | 13330340-0001 |  | 双面防皱自粘聚合物改性沥青防水卷材 | 1.5mm厚 | m2 | 30.43
161 | 13330340-0002 |  | 纤维增强高分子膜自粘沥青防水卷材 | 1.5厚 | m2 | 23.50
主要材料设备价格表
工程名称: |  | 1#住院楼 |  |  | 第7页, 共11页
序号 | 材料设备编码 |  | 材料设备名称 | 规格、型号等特殊要求 | 单位 | 除税编制 单价(元)
162 | 13330350 |  | SBS耐根穿刺改性沥青防水卷材 4mm |  | m2 | 36.68
163 | 13350030 |  | 防水密封胶 |  | kg | 32.61
164 | 13350160 |  | 沥青防水油膏 |  | kg | 2.79
165 | 13350190 |  | 密封毛条 |  | m | 0.34
166 | 13410010 |  | 嵌缝料 |  | kg | 0.58
167 | 13410050 |  | 软填料 |  | kg | 3.90
168 | 14010001 |  | 防腐油 |  | kg | 31.33
169 | 14010030 |  | 松节油 |  | kg | 8.84
170 | 14030040 |  | 汽油 综合 |  | kg | 7.90
171 | 14070050 |  | 机油 综合 |  | kg | 6.96
172 | 14090070 |  | 石蜡 |  | kg | 3.00
173 | 14210050 |  | 环氧树脂 综合 |  | kg | 24.89
174 | 14230060 |  | 滑石粉 |  | kg | 0.98
175 | 14310050 |  | 草酸 |  | kg | 5.59
176 | 14350140 |  | 醇酸漆稀释剂 X6 |  | kg | 14.88
177 | 14350250 |  | 隔离剂 |  | kg | 7.05
178 | 14350300 |  | 环氧富锌底漆稀释剂 |  | kg | 31.25
179 | 14350830 |  | 改性沥青卷材基层处理剂 水性 |  | kg | 6.00
180 | 14350880 |  | 养护剂 |  | kg | 0.35
181 | 14390030 |  | 二氧化碳 |  | m3 | 4.72
182 | 14390060 |  | 氩气 |  | m3 | 12.08
183 | 14390070 |  | 氧气 |  | m3 | 5.16
184 | 14390090 |  | 液化石油气 |  | kg | 6.13
185 | 14390100 |  | 乙炔气 |  | kg | 13.30
186 | 14410120 |  | 玻璃胶 |  | L | 33.47
187 | 14410130 |  | 玻璃胶 335克/支 |  | 支 | 13.73
188 | 14410410 |  | 氯丁橡胶粘接剂 |  | kg | 14.02
主要材料设备价格表
工程名称: |  | 1#住院楼 |  |  | 第8页, 共11页
序号 | 材料设备编码 |  | 材料设备名称 | 规格、型号等特殊要求 | 单位 | 除税编制 单价(元)
189 | 14410490 |  | 墙边胶 |  | L | 46.77
190 | 14410580 |  | 万能胶 1kg/瓶 |  | kg | 11.97
191 | 14410630 |  | 粘结剂 |  | kg | 8.97
192 | 14410680 |  | 粘结砂浆 保温材料专用 |  | kg | 0.84
193 | 14430010 |  | 穿孔纸带 |  | m | 0.36
194 | 14430215 |  | 塑料粘胶带 |  | 卷 | 4.72
195 | 15010310 |  | 石棉泥 |  | t | 1070.00
196 | 15070040-0001 |  | 岩棉50厚,120kg/m3 |  | m2 | 21.30
197 | 15070040-0002 |  | 玻璃棉毡 δ50 |  | m2 | 21.30
198 | 15070040-0003 |  | 岩棉100mm厚,100kg/m3 |  | m2 | 42.97
199 | 15130110-0001 |  | 聚苯乙烯泡沫板 | 200mm | m2 | 48.61
200 | 15130110-0002 |  | 聚苯乙烯泡沫板 | 500mm | m2 | 121.54
201 | 15130110-0003 |  | 聚苯乙烯泡沫板 | 80 | m2 | 19.45
202 | 17010049 |  | 焊接钢管 综合 |  | kg | 4.06
203 | 17010160-0001 |  | 镀锌钢管Φ50×3 |  | m | 23.56
204 | 17010470 |  | 钢管 φ48.3×3.6 |  | m | 13.08
205 | 17050050-0001 |  | 不锈钢管 φ25*1.5 |  | m | 16.30
206 | 17050050-0002 |  | 不锈钢管 φ38*1.2 |  | m | 18.90
207 | 17050050-0003 |  | 不锈钢管 φ25*1 |  | m | 8.70
208 | 17050050-0004 |  | 不锈钢管 D30*2 |  | m | 26.16
209 | 17050050-0005 |  | 不锈钢管 φ20*1.5 |  | m | 13.04
210 | 17050110-0001 |  | 不锈钢管 D50×4 |  | m | 102.89
211 | 17050110-0003 |  | 不锈钢管 60×30×2 |  | m | 59.16
212 | 17270180 |  | 高压橡胶管 综合 |  | m | 59.37
213 | 17290255 |  | 普通混凝土泵送管 |  | m | 154.00
214 | 17310210-0001 |  | 25高凹凸型塑料排水板 |  | m2 | 14.60
215 | 18250380 |  | 不锈钢卡码 |  | 个 | 4.27
216 | 18250615 |  | 管箍 |  | 个 | 9.29
主要材料设备价格表
工程名称: |  | 1#住院楼 |  |  | 第9页, 共11页
序号 | 材料设备编码 |  | 材料设备名称 | 规格、型号等特殊要求 | 单位 | 除税编制 单价(元)
217 | 20010010 |  | 镀锌法兰 DN32 |  | 片 | 10.26
218 | 20330041-0001 |  | 隔音减震垫 δ5(聚安酯) |  | m2 | 34.07
219 | 20330041-0002 |  | 隔音减震垫 δ3(聚安酯) |  | m2 | 21.68
220 | 33010365 |  | 钢柱 |  | t | 4900.00
221 | 33410100-0001 |  | ALC管线一体化板 | δ100 | m2 | 59.20
222 | 33410130-0001 |  | ALC管线一体化板 | δ200 | m2 | 118.33
223 | 34090010 |  | 白棉纱 |  | kg | 11.47
224 | 34110010 |  | 水 |  | m3 | 3.74
225 | 35010005 |  | 木模板 |  | m3 | 1140.00
226 | 35010030 |  | 组合钢模板 |  | kg | 5.41
227 | 35030010 |  | 脚手架钢管 |  | kg | 3.42
228 | 35030020 |  | 脚手架接驳管 | φ43×350 | 支 | 5.74
229 | 35030030 |  | 脚手架钢管底座 |  | 个 | 7.05
230 | 35030120 |  | 对接扣件 |  | 个 | 5.38
231 | 35030160 |  | 脚手架活动扣(含螺丝) |  | 套 | 5.62
232 | 35030170 |  | 脚手架直角扣(含螺丝) |  | 套 | 5.24
233 | 35030210 |  | 脚手板(钢笆网) |  | m2 | 1.50
234 | 35030220 |  | 挡脚板(钢笆网) |  | m2 | 1.50
235 | 35030270 |  | 立支撑杆件 φ48×3.5 |  | 套 | 150.00
236 | 35050025 |  | 密目式阻燃安全网 |  | m2 | 8.50
237 | 35090230 |  | 钢支撑 |  | kg | 3.88
238 | 35090240 |  | 钢支撑及配件 |  | kg | 3.88
239 | 35090290-0001 |  | 铁爬梯 爬式 |  | t | 6500.00
240 | 35090290-0002 |  | 钢爬梯 爬式 |  | t | 9362.00
241 | 80010640-0001 |  | 防静电不发火砂浆 |  | m3 | 2240.00
242 | 80050540-0001 |  | 丙烯酸酯水泥砂浆 |  | m3 | 2003.33
243 | 80050630-0001 |  | 聚合物水泥砂浆 |  | m3 | 1034.72
244 | 80090040 |  | TG胶素水泥浆(配合比) |  | m3 | 1894.72
主要材料设备价格表
工程名称: |  | 1#住院楼 |  |  | 第10页, 共11页
序号 | 材料设备编码 |  | 材料设备名称 | 规格、型号等特殊要求 | 单位 | 除税编制 单价(元)
245 | 80090445 |  | 干混抹灰砂浆 M15 |  | t | 337.00
246 | 80090505 |  | 普通干混防水砂浆 M15 |  | t | 334.00
247 | 80090505-0001 |  | 普通干混防水砂浆 M15 | 掺0.9kg/m3杜拉纤维 | t | 346.00
248 | 80090580-0001 |  | 聚合物防水抗裂砂浆(双组分) | Ⅱ型 | kg | 0.76
249 | 80210190 |  | 普通预拌混凝土 C15 |  | m3 | 371.00
250 | 80210200-0001 |  | 普通预拌混凝土 C20 | 非泵送 | m3 | 385.00
251 | 80210200-0002 |  | 普通预拌混凝土 C20 | 细石 | m3 | 398.70
252 | 80210210 |  | 普通预拌混凝土 C25 | 非泵送 | m3 | 396.00
253 | 80210220 |  | 普通预拌混凝土 C30 |  | m3 | 408.00
254 | 80210220-0001 |  | 普通预拌混凝土 C30 | 抗渗P8 | m3 | 428.30
255 | 80210220-0002 |  | 普通预拌混凝土 C30 | 非泵送 | m3 | 408.00
256 | 80210220-0003 |  | 普通预拌混凝土 C30 | 细石 | m3 | 421.70
257 | 80210220-0004 |  | 普通预拌混凝土 C30 | 泵送 抗渗P6 | m3 | 428.30
258 | 80210230 |  | 普通预拌混凝土 C35 | 泵送 | m3 | 434.00
259 | 80210230-0002 |  | 普通预拌混凝土 C35 | 泵送、膨胀 | m3 | 440.94
260 | 80210240 |  | 普通预拌混凝土 C40 | 泵送 | m3 | 449.00
261 | 80210250 |  | 普通预拌混凝土 C45 | 泵送 | m3 | 464.00
262 | 80210250-0001 |  | 普通预拌混凝土 C45 | 泵送、膨胀 | m3 | 470.94
263 | 80210260 |  | 普通预拌混凝土 C50 | 泵送 | m3 | 484.00
264 | 80210270 |  | 普通预拌混凝土 C55 | 泵送 | m3 | 498.00
265 | 80210280 |  | 普通预拌混凝土 C60 | 泵送 | m3 | 518.00
266 | 80210305-0001 |  | 普通预拌混凝土 C35 | 泵送 抗渗P8 | m3 | 443.30
267 | 99450630 |  | 折旧费 |  | 元 | 1.00
268 | 99450640 |  | 检修费 |  | 元 | 1.00
269 | 99450650 |  | 维护费 |  | 元 | 1.00
270 | 99450660 |  | 安拆费 |  | 元 | 1.00
271 | 99450680 |  | 柴油 | (机械用) | kg | 6.58
272 | 99450700 |  | 电 | (机械用) | kw·h | 0.64
主要材料设备价格表
工程名称: |  | 1#住院楼 |  |  | 第11页, 共11页
序号 | 材料设备编码 |  | 材料设备名称 | 规格、型号等特殊要求 | 单位 | 除税编制 单价(元)
273 | 99450760 |  | 其他材料费 |  | 元 | 1.00
274 | B01290510 |  | 2mm热镀锌钢板机械冲孔 | 孔径φ10围挡 | m | 520.00
275 | ZC-0001 |  | 电动开启窗电机-消防联动控制装置 |  | 套 | 1677.88