## 工程项目清单汇总表
工程项目清单汇总表
工程名称: |  | 抗震支架 |  | 标段： |  | 第1页, 共1页
序号 |  |  | 项目内容 |  | 金额(元)
1 |  |  | 分部分项工程费 |  | 1106118.99
1.1 |  |  | 给排水 |  | 491420.03
1.2 |  |  | 暖通 |  | 404539.48
1.3 |  |  | 电气 |  | 94073.91
1.4 |  |  | 智能化 |  | 116085.57
2 |  |  | 措施项目费 |  | 94222.39
2.1 |  |  | 其中：安全生产措施项目 |  | 37645.85
3 |  |  | 其他项目费
3.1 |  |  | 其中：暂列金额
3.2 |  |  | 其中：专业工程暂估价
3.3 |  |  | 其中：计日工
3.4 |  |  | 其中：总承包服务费
3.5 |  |  | 其中：合同中约定的其他项目
4 |  |  | 税前工程造价 |  | 1200341.38
5 |  |  | 增值税 |  | 108030.72
合 计 |  |  |  |  | 1308372.10
注： | 1 专业工程暂估价为已含税价格，在计算增值税计算基础时不应包含专业工程暂估价金额； 2 本表宜用于按合同标的为工程量清单编制对象的工程汇总计算，以单项工程、单位工程等为工程量清单编对象的工 程可按本表汇总计算。

## 分部分项工程项目清单计价表
分部分项工程项目清单计价表
工程名称: |  | 抗震支架 |  |  | 标段: |  |  |  | 第1页, 共35页
序号 | 项目编码 |  | 项目名称 | 项目特征描述 |  | 计量单位 | 工程量 | 金额(元)
[8 empty] | 综合单价 |  | 合价
|  |  | 给排水 | [6 empty] | 491420.03
|  |  | 地上部分 | [6 empty] | 255390.25
1 | 031301004001 |  | 抗震支架KZS-DN65-T | 1.名称:抗震支架 2.规格:KZS-DN65-T 3.抗震支吊架及其配件（图纸所示所有配件:带孔槽钢、槽钢、螺杆紧固件、抗震连接构件、膨胀锚栓、管箍、P型管束、限位紧构件、底座、角配件）的安装等需满足设计、招标文件、《建筑机电工抗震设计规范》(GB50981-2014)及其他相关规范的要求 4.除锈、刷油、拼接、探伤、主体及配件安装、深化 5.其他：未尽事项详见图纸、招标文件、工程量清单计价说明、国家相关规范等 |  | 套 | 150 | 200.29 |  | 30043.50
2 | 031301004002 |  | 抗震支架KZS-DN80-T | 1.名称:抗震支架 2.规格:KZS-DN80-T 3.抗震支吊架及其配件（图纸所示所有配件:带孔槽钢、槽钢、螺杆紧固件、抗震连接构件、膨胀锚栓、管箍、P型管束、限位紧构件、底座、角配件）的安装等需满足设计、招标文件、《建筑机电工抗震设计规范》(GB50981-2014)及其他相关规范的要求 4.除锈、刷油、拼接、 |  | 套 | 60 | 201.25 |  | 12075.00
本页小计 | [9 empty] | 42118.50
分部分项工程项目清单计价表
工程名称: |  | 抗震支架 |  |  | 标段: |  |  |  | 第2页, 共35页
序号 | 项目编码 |  | 项目名称 | 项目特征描述 |  | 计量单位 | 工程量 | 金额(元)
[8 empty] | 综合单价 |  | 合价
探伤、主体及配件安装、深化 5.其他：未尽事项详见图纸、招标文件、工程量清单计价说明、国家相关规范等
3 | 031301004003 |  | 抗震支架KZS-DN100-T | 1.名称:抗震支架 2.规格:KZS-DN100-T 3.抗震支吊架及其配件（图纸所示所有配件:带孔槽钢、槽钢、螺杆紧固件、抗震连接构件、膨胀锚栓、管箍、P型管束、限位紧构件、底座、角配件）的安装等需满足设计、招标文件、《建筑机电工抗震设计规范》(GB50981-2014)及其他相关规范的要求 4.除锈、刷油、拼接、探伤、主体及配件安装、深化 5.其他：未尽事项详见图纸、招标文件、工程量清单计价说明、国家相关规范等 |  | 套 | 101 | 205.01 |  | 20706.01
4 | 031301004004 |  | 抗震支架KZS-DN150-T | 1.名称:抗震支架 2.规格:KZS-DN150-TL 3.抗震支吊架及其配件（图纸所示所有配件:带孔槽钢、槽钢、螺杆紧固件、抗震连接构件、膨胀锚栓、管箍、P型管束、限位紧构件、底座、角配件）的安装等需满足设计、招标文件、《建筑机电工 |  | 套 | 201 | 223.18 |  | 44859.18
本页小计 | [9 empty] | 65565.19
分部分项工程项目清单计价表
工程名称: |  | 抗震支架 |  |  | 标段: |  |  |  | 第3页, 共35页
序号 | 项目编码 |  | 项目名称 | 项目特征描述 |  | 计量单位 | 工程量 | 金额(元)
[8 empty] | 综合单价 |  | 合价
抗震设计规范》(GB50981-2014)及其他相关规范的要求 4.除锈、刷油、拼接、探伤、主体及配件安装、深化 5.其他：未尽事项详见图纸、招标文件、工程量清单计价说明、国家相关规范等
5 | 031301004005 |  | 抗震支架KZS-DN200-T | 1.名称:抗震支架 2.规格:KZS-DN200-T 3.抗震支吊架及其配件（图纸所示所有配件:带孔槽钢、槽钢、螺杆紧固件、抗震连接构件、膨胀锚栓、管箍、P型管束、限位紧构件、底座、角配件）的安装等需满足设计、招标文件、《建筑机电工抗震设计规范》(GB50981-2014)及其他相关规范的要求 4.除锈、刷油、拼接、探伤、主体及配件安装、深化 5.其他：未尽事项详见图纸、招标文件、工程量清单计价说明、国家相关规范等 |  | 套 | 20 | 250.05 |  | 5001.00
6 | 031301004006 |  | 抗震支架KZS-DN65-TL | 1.名称:抗震支架 2.规格:KZS-DN65-TL 3.抗震支吊架及其配件（图纸所示所有配件:带孔槽钢、槽钢、螺杆紧固件、抗震连接构件、膨胀锚栓、管箍、 |  | 套 | 145 | 265.24 |  | 38459.80
本页小计 | [9 empty] | 43460.80
分部分项工程项目清单计价表
工程名称: |  | 抗震支架 |  |  | 标段: |  |  |  | 第4页, 共35页
序号 | 项目编码 |  | 项目名称 | 项目特征描述 |  | 计量单位 | 工程量 | 金额(元)
[8 empty] | 综合单价 |  | 合价
P型管束、限位紧构件、底座、角配件）的安装等需满足设计、招标文件、《建筑机电工抗震设计规范》(GB50981-2014)及其他相关规范的要求 4.除锈、刷油、拼接、探伤、主体及配件安装、深化 5.其他：未尽事项详见图纸、招标文件、工程量清单计价说明、国家相关规范等
7 | 031301004007 |  | 抗震支架KZS-DN80-TL | 1.名称:抗震支架 2.规格:KZS-DN80-TL 3.抗震支吊架及其配件（图纸所示所有配件:带孔槽钢、槽钢、螺杆紧固件、抗震连接构件、膨胀锚栓、管箍、P型管束、限位紧构件、底座、角配件）的安装等需满足设计、招标文件、《建筑机电工抗震设计规范》(GB50981-2014)及其他相关规范的要求 4.除锈、刷油、拼接、探伤、主体及配件安装、深化 5.其他：未尽事项详见图纸、招标文件、工程量清单计价说明、国家相关规范等 |  | 套 | 66 | 268.16 |  | 17698.56
8 | 031301004008 |  | 抗震支架KZS-DN100-TL | 1.名称:抗震支架 2.规格:KZS-DN100-TL 3.抗震支吊架及其配件 |  | 套 | 95 | 272.35 |  | 25873.25
本页小计 | [9 empty] | 43571.81
分部分项工程项目清单计价表
工程名称: |  | 抗震支架 |  |  | 标段: |  |  |  | 第5页, 共35页
序号 | 项目编码 |  | 项目名称 | 项目特征描述 |  | 计量单位 | 工程量 | 金额(元)
[8 empty] | 综合单价 |  | 合价
（图纸所示所有配件:带孔槽钢、槽钢、螺杆紧固件、抗震连接构件、膨胀锚栓、管箍、P型管束、限位紧构件、底座、角配件）的安装等需满足设计、招标文件、《建筑机电工抗震设计规范》(GB50981-2014)及其他相关规范的要求 4.除锈、刷油、拼接、探伤、主体及配件安装、深化 5.其他：未尽事项详见图纸、招标文件、工程量清单计价说明、国家相关规范等
9 | 031301004009 |  | 抗震支架KZS-DN150-TL | 1.名称:抗震支架 2.规格:KZS-DN150-TL 3.抗震支吊架及其配件（图纸所示所有配件:带孔槽钢、槽钢、螺杆紧固件、抗震连接构件、膨胀锚栓、管箍、P型管束、限位紧构件、底座、角配件）的安装等需满足设计、招标文件、《建筑机电工抗震设计规范》(GB50981-2014)及其他相关规范的要求 4.除锈、刷油、拼接、探伤、主体及配件安装、深化 5.其他：未尽事项详见图纸、招标文件、工程量清单计价说明、国家相关规范等 |  | 套 | 195 | 282.57 |  | 55101.15
本页小计 | [9 empty] | 55101.15
分部分项工程项目清单计价表
工程名称: |  | 抗震支架 |  |  | 标段: |  |  |  | 第6页, 共35页
序号 | 项目编码 |  | 项目名称 | 项目特征描述 |  | 计量单位 | 工程量 | 金额(元)
[8 empty] | 综合单价 |  | 合价
10 | 031301004010 |  | 抗震支架KZS-DN200-TL | 1.名称:抗震支架 2.规格:KZS-DN200-TL 3.抗震支吊架及其配件（图纸所示所有配件:带孔槽钢、槽钢、螺杆紧固件、抗震连接构件、膨胀锚栓、管箍、P型管束、限位紧构件、底座、角配件）的安装等需满足设计、招标文件、《建筑机电工抗震设计规范》(GB50981-2014)及其他相关规范的要求 4.除锈、刷油、拼接、探伤、主体及配件安装、深化 5.其他：未尽事项详见图纸、招标文件、工程量清单计价说明、国家相关规范等 |  | 套 | 15 | 371.52 |  | 5572.80
|  |  | 地下部分 | [6 empty] | 236029.78
11 | 031301004011 |  | 抗震支架KZS-DN65-T | 1.名称:抗震支架 2.规格:KZS-DN65-T 3.抗震支吊架及其配件（图纸所示所有配件:带孔槽钢、槽钢、螺杆紧固件、抗震连接构件、膨胀锚栓、管箍、P型管束、限位紧构件、底座、角配件）的安装等需满足设计、招标文件、《建筑机电工抗震设计规范》(GB50981-2014)及其他相关规范的要求 4.除锈、刷油、拼接、探伤、主体及配件安 |  | 套 | 189 | 204.40 |  | 38631.60
本页小计 | [9 empty] | 44204.40
分部分项工程项目清单计价表
工程名称: |  | 抗震支架 |  |  | 标段: |  |  |  | 第7页, 共35页
序号 | 项目编码 |  | 项目名称 | 项目特征描述 |  | 计量单位 | 工程量 | 金额(元)
[8 empty] | 综合单价 |  | 合价
装、深化 5.其他：未尽事项详见图纸、招标文件、工程量清单计价说明、国家相关规范等
12 | 031301004012 |  | 抗震支架KZS-DN80-T | 1.名称:抗震支架 2.规格:KZS-DN80-T 3.抗震支吊架及其配件（图纸所示所有配件:带孔槽钢、槽钢、螺杆紧固件、抗震连接构件、膨胀锚栓、管箍、P型管束、限位紧构件、底座、角配件）的安装等需满足设计、招标文件、《建筑机电工抗震设计规范》(GB50981-2014)及其他相关规范的要求 4.除锈、刷油、拼接、探伤、主体及配件安装、深化 5.其他：未尽事项详见图纸、招标文件、工程量清单计价说明、国家相关规范等 |  | 套 | 50 | 205.36 |  | 10268.00
13 | 031301004013 |  | 抗震支架KZS-DN100-T | 1.名称:抗震支架 2.规格:KZS-DN100-T 3.抗震支吊架及其配件（图纸所示所有配件:带孔槽钢、槽钢、螺杆紧固件、抗震连接构件、膨胀锚栓、管箍、P型管束、限位紧构件、底座、角配件）的安装等需满足设计、招标文件、《建筑机电工抗震设计规范》 |  | 套 | 97 | 209.12 |  | 20284.64
本页小计 | [9 empty] | 30552.64
分部分项工程项目清单计价表
工程名称: |  | 抗震支架 |  |  | 标段: |  |  |  | 第8页, 共35页
序号 | 项目编码 |  | 项目名称 | 项目特征描述 |  | 计量单位 | 工程量 | 金额(元)
[8 empty] | 综合单价 |  | 合价
(GB50981-2014)及其他相关规范的要求 4.除锈、刷油、拼接、探伤、主体及配件安装、深化 5.其他：未尽事项详见图纸、招标文件、工程量清单计价说明、国家相关规范等
14 | 031301004014 |  | 抗震支架KZS-DN150-T | 1.名称:抗震支架 2.规格:KZS-DN150-T 3.抗震支吊架及其配件（图纸所示所有配件:带孔槽钢、槽钢、螺杆紧固件、抗震连接构件、膨胀锚栓、管箍、P型管束、限位紧构件、底座、角配件）的安装等需满足设计、招标文件、《建筑机电工抗震设计规范》(GB50981-2014)及其他相关规范的要求 4.除锈、刷油、拼接、探伤、主体及配件安装、深化 5.其他：未尽事项详见图纸、招标文件、工程量清单计价说明、国家相关规范等 |  | 套 | 135 | 227.29 |  | 30684.15
15 | 031301004015 |  | 抗震支架KZS-DN200-T | 1.名称:抗震支架 2.规格:KZS-DN200-T 3.抗震支吊架及其配件（图纸所示所有配件:带孔槽钢、槽钢、螺杆紧固件、抗震连接构件、膨胀锚栓、管箍、P型管束、限位紧构 |  | 套 | 28 | 254.16 |  | 7116.48
本页小计 | [9 empty] | 37800.63
分部分项工程项目清单计价表
工程名称: |  | 抗震支架 |  |  | 标段: |  |  |  | 第9页, 共35页
序号 | 项目编码 |  | 项目名称 | 项目特征描述 |  | 计量单位 | 工程量 | 金额(元)
[8 empty] | 综合单价 |  | 合价
件、底座、角配件）的安装等需满足设计、招标文件、《建筑机电工抗震设计规范》(GB50981-2014)及其他相关规范的要求 4.除锈、刷油、拼接、探伤、主体及配件安装、深化 5.其他：未尽事项详见图纸、招标文件、工程量清单计价说明、国家相关规范等
16 | 031301004016 |  | 抗震支架KZS-DN65-TL | 1.名称:抗震支架 2.规格:KZS-DN65-TL 3.抗震支吊架及其配件（图纸所示所有配件:带孔槽钢、槽钢、螺杆紧固件、抗震连接构件、膨胀锚栓、管箍、P型管束、限位紧构件、底座、角配件）的安装等需满足设计、招标文件、《建筑机电工抗震设计规范》(GB50981-2014)及其他相关规范的要求 4.除锈、刷油、拼接、探伤、主体及配件安装、深化 5.其他：未尽事项详见图纸、招标文件、工程量清单计价说明、国家相关规范等 |  | 套 | 182 | 269.35 |  | 49021.70
17 | 031301004017 |  | 抗震支架KZS-DN80-TL | 1.名称:抗震支架 2.规格:KZS-DN80-TL3.抗震支吊架及其配件（图纸所示所有配 |  | 套 | 46 | 272.27 |  | 12524.42
本页小计 | [9 empty] | 61546.12
分部分项工程项目清单计价表
工程名称: |  | 抗震支架 |  |  | 标段: |  |  |  | 第10页, 共35页
序号 | 项目编码 |  | 项目名称 | 项目特征描述 |  | 计量单位 | 工程量 | 金额(元)
[8 empty] | 综合单价 |  | 合价
件:带孔槽钢、槽钢、螺杆紧固件、抗震连接构件、膨胀锚栓、管箍、P型管束、限位紧构件、底座、角配件）的安装等需满足设计、招标文件、《建筑机电工抗震设计规范》(GB50981-2014)及其他相关规范的要求 4.除锈、刷油、拼接、探伤、主体及配件安装、深化 5.其他：未尽事项详见图纸、招标文件、工程量清单计价说明、国家相关规范等
18 | 031301004018 |  | 抗震支架KZS-DN100-TL | 1.名称:抗震支架 2.规格:KZS-DN100-TL 3.抗震支吊架及其配件（图纸所示所有配件:带孔槽钢、槽钢、螺杆紧固件、抗震连接构件、膨胀锚栓、管箍、P型管束、限位紧构件、底座、角配件）的安装等需满足设计、招标文件、《建筑机电工抗震设计规范》(GB50981-2014)及其他相关规范的要求 4.除锈、刷油、拼接、探伤、主体及配件安装、深化 5.其他：未尽事项详见图纸、招标文件、工程量清单计价说明、国家相关规范等 |  | 套 | 86 | 276.46 |  | 23775.56
本页小计 | [9 empty] | 23775.56
分部分项工程项目清单计价表
工程名称: |  | 抗震支架 |  |  | 标段: |  |  |  | 第11页, 共35页
序号 | 项目编码 |  | 项目名称 | 项目特征描述 |  | 计量单位 | 工程量 | 金额(元)
[8 empty] | 综合单价 |  | 合价
19 | 031301004019 |  | 抗震支架KZS-DN150-TL | 1.名称:抗震支架 2.规格:KZS-DN150-TL 3.抗震支吊架及其配件（图纸所示所有配件:带孔槽钢、槽钢、螺杆紧固件、抗震连接构件、膨胀锚栓、管箍、P型管束、限位紧构件、底座、角配件）的安装等需满足设计、招标文件、《建筑机电工抗震设计规范》(GB50981-2014)及其他相关规范的要求 4.除锈、刷油、拼接、探伤、主体及配件安装、深化 5.其他：未尽事项详见图纸、招标文件、工程量清单计价说明、国家相关规范等 |  | 套 | 125 | 286.68 |  | 35835.00
20 | 031301004020 |  | 抗震支架KZS-DN200-TL | 1.名称:抗震支架 2.规格:KZS-DN200-TL 3.抗震支吊架及其配件（图纸所示所有配件:带孔槽钢、槽钢、螺杆紧固件、抗震连接构件、膨胀锚栓、管箍、P型管束、限位紧构件、底座、角配件）的安装等需满足设计、招标文件、《建筑机电工抗震设计规范》(GB50981-2014)及其他相关规范的要求 4.除锈、刷油、拼接、探伤、主体及配件安装、深化 5.其他：未尽事项详见 |  | 套 | 21 | 375.63 |  | 7888.23
本页小计 | [9 empty] | 43723.23
分部分项工程项目清单计价表
工程名称: |  | 抗震支架 |  |  | 标段: |  |  |  | 第12页, 共35页
序号 | 项目编码 |  | 项目名称 | 项目特征描述 |  | 计量单位 | 工程量 | 金额(元)
[8 empty] | 综合单价 |  | 合价
图纸、招标文件、工程量清单计价说明、国家相关规范等
|  |  | 暖通 | [6 empty] | 404539.48
|  |  | 地上部分 | [6 empty] | 291513.00
21 | 031301004021 |  | 抗震支架KZF-630-T | 1.名称:抗震支架 2.规格:KZF-630-T 3.抗震支吊架及其配件（图纸所示所有配件:带孔槽钢、槽钢、螺杆紧固件、抗震连接构件、膨胀锚栓、管箍、P型管束、限位紧构件、底座、角配件）的安装等需满足设计、招标文件、《建筑机电工抗震设计规范》(GB50981-2014)及其他相关规范的要求 4.除锈、刷油、拼接、探伤、主体及配件安装、深化 5.其他：未尽事项详见图纸、招标文件、工程量清单计价说明、国家相关规范等 |  | 套 | 144 | 202.06 |  | 29096.64
22 | 031301004022 |  | 抗震支架KZF-800-T | 1.名称:抗震支架 2.规格:KZF-800-T 3.抗震支吊架及其配件（图纸所示所有配件:带孔槽钢、槽钢、螺杆紧固件、抗震连接构件、膨胀锚栓、管箍、P型管束、限位紧构件、底座、角配件）的安装等需满足设计、招标文件、《建筑机电工 |  | 套 | 114 | 210.28 |  | 23971.92
本页小计 | [9 empty] | 53068.56
分部分项工程项目清单计价表
工程名称: |  | 抗震支架 |  |  | 标段: |  |  |  | 第13页, 共35页
序号 | 项目编码 |  | 项目名称 | 项目特征描述 |  | 计量单位 | 工程量 | 金额(元)
[8 empty] | 综合单价 |  | 合价
抗震设计规范》(GB50981-2014)及其他相关规范的要求 4.除锈、刷油、拼接、探伤、主体及配件安装、深化 5.其他：未尽事项详见图纸、招标文件、工程量清单计价说明、国家相关规范等
23 | 031301004023 |  | 抗震支架KZF-2000-T | 1.名称:抗震支架 2.规格:KZF-2000-T 3.抗震支吊架及其配件（图纸所示所有配件:带孔槽钢、槽钢、螺杆紧固件、抗震连接构件、膨胀锚栓、管箍、P型管束、限位紧构件、底座、角配件）的安装等需满足设计、招标文件、《建筑机电工抗震设计规范》(GB50981-2014)及其他相关规范的要求 4.除锈、刷油、拼接、探伤、主体及配件安装、深化 5.其他：未尽事项详见图纸、招标文件、工程量清单计价说明、国家相关规范等 |  | 套 | 203 | 279.54 |  | 56746.62
24 | 031301004024 |  | 抗震支架KZF-630-TL | 1.名称:抗震支架 2.规格:KZF-630-TL 3.抗震支吊架及其配件（图纸所示所有配件:带孔槽钢、槽钢、螺杆紧固件、抗震连接构件、膨胀锚栓、管箍、 |  | 套 | 209 | 285.80 |  | 59732.20
本页小计 | [9 empty] | 116478.82
分部分项工程项目清单计价表
工程名称: |  | 抗震支架 |  |  | 标段: |  |  |  | 第14页, 共35页
序号 | 项目编码 |  | 项目名称 | 项目特征描述 |  | 计量单位 | 工程量 | 金额(元)
[8 empty] | 综合单价 |  | 合价
P型管束、限位紧构件、底座、角配件）的安装等需满足设计、招标文件、《建筑机电工抗震设计规范》(GB50981-2014)及其他相关规范的要求 4.除锈、刷油、拼接、探伤、主体及配件安装、深化 5.其他：未尽事项详见图纸、招标文件、工程量清单计价说明、国家相关规范等
25 | 031301004025 |  | 抗震支架KZF-800-TL | 1.名称:抗震支架 2.规格:KZF-800-TL 3.抗震支吊架及其配件（图纸所示所有配件:带孔槽钢、槽钢、螺杆紧固件、抗震连接构件、膨胀锚栓、管箍、P型管束、限位紧构件、底座、角配件）的安装等需满足设计、招标文件、《建筑机电工抗震设计规范》(GB50981-2014)及其他相关规范的要求 4.除锈、刷油、拼接、探伤、主体及配件安装、深化 5.其他：未尽事项详见图纸、招标文件、工程量清单计价说明、国家相关规范等 |  | 套 | 203 | 293.89 |  | 59659.67
26 | 031301004026 |  | 抗震支架KZF-2000-TL | 1.名称:抗震支架 2.规格:KZF-2000-TL 3.抗震支吊架及其配件 |  | 套 | 173 | 360.15 |  | 62305.95
本页小计 | [9 empty] | 121965.62
分部分项工程项目清单计价表
工程名称: |  | 抗震支架 |  |  | 标段: |  |  |  | 第15页, 共35页
序号 | 项目编码 |  | 项目名称 | 项目特征描述 |  | 计量单位 | 工程量 | 金额(元)
[8 empty] | 综合单价 |  | 合价
（图纸所示所有配件:带孔槽钢、槽钢、螺杆紧固件、抗震连接构件、膨胀锚栓、管箍、P型管束、限位紧构件、底座、角配件）的安装等需满足设计、招标文件、《建筑机电工抗震设计规范》(GB50981-2014)及其他相关规范的要求 4.除锈、刷油、拼接、探伤、主体及配件安装、深化 5.其他：未尽事项详见图纸、招标文件、工程量清单计价说明、国家相关规范等
|  |  | 地下部分 | [6 empty] | 113026.48
27 | 031301004027 |  | 抗震支架KZF-630-T | 1.名称:抗震支架 2.规格:KZF-630-T 3.抗震支吊架及其配件（图纸所示所有配件:带孔槽钢、槽钢、螺杆紧固件、抗震连接构件、膨胀锚栓、管箍、P型管束、限位紧构件、底座、角配件）的安装等需满足设计、招标文件、《建筑机电工抗震设计规范》(GB50981-2014)及其他相关规范的要求 4.除锈、刷油、拼接、探伤、主体及配件安装、深化 5.其他：未尽事项详见图纸、招标文件、工程 |  | 套 | 62 | 204.77 |  | 12695.74
本页小计 | [9 empty] | 12695.74
分部分项工程项目清单计价表
工程名称: |  | 抗震支架 |  |  | 标段: |  |  |  | 第16页, 共35页
序号 | 项目编码 |  | 项目名称 | 项目特征描述 |  | 计量单位 | 工程量 | 金额(元)
[8 empty] | 综合单价 |  | 合价
量清单计价说明、国家相关规范等
28 | 031301004028 |  | 抗震支架KZF-800-T | 1.名称:抗震支架 2.规格:KZF-800-T 3.抗震支吊架及其配件（图纸所示所有配件:带孔槽钢、槽钢、螺杆紧固件、抗震连接构件、膨胀锚栓、管箍、P型管束、限位紧构件、底座、角配件）的安装等需满足设计、招标文件、《建筑机电工抗震设计规范》(GB50981-2014)及其他相关规范的要求 4.除锈、刷油、拼接、探伤、主体及配件安装、深化 5.其他：未尽事项详见图纸、招标文件、工程量清单计价说明、国家相关规范等 |  | 套 | 67 | 212.99 |  | 14270.33
29 | 031301004029 |  | 抗震支架KZF-2000-T | 1.名称:抗震支架 2.规格:KZF-2000-T 3.抗震支吊架及其配件（图纸所示所有配件:带孔槽钢、槽钢、螺杆紧固件、抗震连接构件、膨胀锚栓、管箍、P型管束、限位紧构件、底座、角配件）的安装等需满足设计、招标文件、《建筑机电工抗震设计规范》(GB50981-2014)及其他相关规范的要求 4.除锈、刷油、拼接、 |  | 套 | 85 | 282.25 |  | 23991.25
本页小计 | [9 empty] | 38261.58
分部分项工程项目清单计价表
工程名称: |  | 抗震支架 |  |  | 标段: |  |  |  | 第17页, 共35页
序号 | 项目编码 |  | 项目名称 | 项目特征描述 |  | 计量单位 | 工程量 | 金额(元)
[8 empty] | 综合单价 |  | 合价
探伤、主体及配件安装、深化 5.其他：未尽事项详见图纸、招标文件、工程量清单计价说明、国家相关规范等
30 | 031301004030 |  | 抗震支架KZF-630-TL | 1.名称:抗震支架 2.规格:KZF-630-TL3.抗震支吊架及其配件（图纸所示所有配件:带孔槽钢、槽钢、螺杆紧固件、抗震连接构件、膨胀锚栓、管箍、P型管束、限位紧构件、底座、角配件）的安装等需满足设计、招标文件、《建筑机电工抗震设计规范》(GB50981-2014)及其他相关规范的要求 4.除锈、刷油、拼接、探伤、主体及配件安装、深化 5.其他：未尽事项详见图纸、招标文件、工程量清单计价说明、国家相关规范等 |  | 套 | 42 | 288.51 |  | 12117.42
31 | 031301004031 |  | 抗震支架KZF-800-TL | 1.名称:抗震支架 2.规格:KZF-800-TL 3.抗震支吊架及其配件（图纸所示所有配件:带孔槽钢、槽钢、螺杆紧固件、抗震连接构件、膨胀锚栓、管箍、P型管束、限位紧构件、底座、角配件）的安装等需满足设计、招标文件、《建筑机电工 |  | 套 | 84 | 296.60 |  | 24914.40
本页小计 | [9 empty] | 37031.82
分部分项工程项目清单计价表
工程名称: |  | 抗震支架 |  |  | 标段: |  |  |  | 第18页, 共35页
序号 | 项目编码 |  | 项目名称 | 项目特征描述 |  | 计量单位 | 工程量 | 金额(元)
[8 empty] | 综合单价 |  | 合价
抗震设计规范》(GB50981-2014)及其他相关规范的要求 4.除锈、刷油、拼接、探伤、主体及配件安装、深化 5.其他：未尽事项详见图纸、招标文件、工程量清单计价说明、国家相关规范等
32 | 031301004032 |  | 抗震支架KZF-2000-TL | 1.名称:抗震支架 2.规格:KZF-2000-TL 3.抗震支吊架及其配件（图纸所示所有配件:带孔槽钢、槽钢、螺杆紧固件、抗震连接构件、膨胀锚栓、管箍、P型管束、限位紧构件、底座、角配件）的安装等需满足设计、招标文件、《建筑机电工抗震设计规范》(GB50981-2014)及其他相关规范的要求 4.除锈、刷油、拼接、探伤、主体及配件安装、深化 5.其他：未尽事项详见图纸、招标文件、工程量清单计价说明、国家相关规范等 |  | 套 | 69 | 362.86 |  | 25037.34
|  |  | 电气 | [6 empty] | 94073.91
|  |  | 动力 | [6 empty] | 39577.80
33 | 031301004033 |  | 电气抗震支架T200 | 1.名称:电气抗震支架 2.规格:T200 3.抗震支吊架及其配件（图纸所示所有配件: |  | 套 | 26 | 244.81 |  | 6365.06
本页小计 | [9 empty] | 31402.40
分部分项工程项目清单计价表
工程名称: |  | 抗震支架 |  |  | 标段: |  |  |  | 第19页, 共35页
序号 | 项目编码 |  | 项目名称 | 项目特征描述 |  | 计量单位 | 工程量 | 金额(元)
[8 empty] | 综合单价 |  | 合价
带孔槽钢、槽钢、螺杆紧固件、抗震连接构件、膨胀锚栓、管箍、P型管束、限位紧构件、底座、角配件）的安装等需满足设计、招标文件、《建筑机电工抗震设计规范》(GB50981-2014)及其他相关规范的要求 4.除锈、刷油、拼接、探伤、主体及配件安装、深化 5.其他：未尽事项详见图纸、招标文件、工程量清单计价说明、国家相关规范等
34 | 031301004034 |  | 电气抗震支架TL200 | 1.名称:电气抗震支架 2.规格:TL200 3.抗震支吊架及其配件（图纸所示所有配件:带孔槽钢、槽钢、螺杆紧固件、抗震连接构件、膨胀锚栓、管箍、P型管束、限位紧构件、底座、角配件）的安装等需满足设计、招标文件、《建筑机电工抗震设计规范》(GB50981-2014)及其他相关规范的要求 4.除锈、刷油、拼接、探伤、主体及配件安装、深化 5.其他：未尽事项详见图纸、招标文件、工程量清单计价说明、国家相关规范等 |  | 套 | 26 | 342.25 |  | 8898.50
本页小计 | [9 empty] | 8898.50
分部分项工程项目清单计价表
工程名称: |  | 抗震支架 |  |  | 标段: |  |  |  | 第20页, 共35页
序号 | 项目编码 |  | 项目名称 | 项目特征描述 |  | 计量单位 | 工程量 | 金额(元)
[8 empty] | 综合单价 |  | 合价
35 | 031301004035 |  | 电气抗震支架T300 | 1.名称:电气抗震支架 2.规格:T300 3.抗震支吊架及其配件（图纸所示所有配件:带孔槽钢、槽钢、螺杆紧固件、抗震连接构件、膨胀锚栓、管箍、P型管束、限位紧构件、底座、角配件）的安装等需满足设计、招标文件、《建筑机电工抗震设计规范》(GB50981-2014)及其他相关规范的要求 4.除锈、刷油、拼接、探伤、主体及配件安装、深化 5.其他：未尽事项详见图纸、招标文件、工程量清单计价说明、国家相关规范等 |  | 套 | 12 | 248.70 |  | 2984.40
36 | 031301004036 |  | 电气抗震支架TL300 | 1.名称:电气抗震支架 2.规格:TL300 3.抗震支吊架及其配件（图纸所示所有配件:带孔槽钢、槽钢、螺杆紧固件、抗震连接构件、膨胀锚栓、管箍、P型管束、限位紧构件、底座、角配件）的安装等需满足设计、招标文件、《建筑机电工抗震设计规范》(GB50981-2014)及其他相关规范的要求 4.除锈、刷油、拼接、探伤、主体及配件安装、深化 5.其他：未尽事项详见 |  | 套 | 12 | 346.47 |  | 4157.64
本页小计 | [9 empty] | 7142.04
分部分项工程项目清单计价表
工程名称: |  | 抗震支架 |  |  | 标段: |  |  |  | 第21页, 共35页
序号 | 项目编码 |  | 项目名称 | 项目特征描述 |  | 计量单位 | 工程量 | 金额(元)
[8 empty] | 综合单价 |  | 合价
图纸、招标文件、工程量清单计价说明、国家相关规范等
37 | 031301004037 |  | 电气抗震支架T400 | 1.名称:电气抗震支架 2.规格:T4003.抗震支吊架及其配件（图纸所示所有配件:带孔槽钢、槽钢、螺杆紧固件、抗震连接构件、膨胀锚栓、管箍、P型管束、限位紧构件、底座、角配件）的安装等需满足设计、招标文件、《建筑机电工抗震设计规范》(GB50981-2014)及其他相关规范的要求 4.除锈、刷油、拼接、探伤、主体及配件安装、深化 5.其他：未尽事项详见图纸、招标文件、工程量清单计价说明、国家相关规范等 |  | 套 | 10 | 252.62 |  | 2526.20
38 | 031301004038 |  | 电气抗震支架TL400 | 1.名称:电气抗震支架 2.规格:TL400 3.抗震支吊架及其配件（图纸所示所有配件:带孔槽钢、槽钢、螺杆紧固件、抗震连接构件、膨胀锚栓、管箍、P型管束、限位紧构件、底座、角配件）的安装等需满足设计、招标文件、《建筑机电工抗震设计规范》(GB50981-2014)及其他相关规范的要求 |  | 套 | 10 | 350.37 |  | 3503.70
本页小计 | [9 empty] | 6029.90
分部分项工程项目清单计价表
工程名称: |  | 抗震支架 |  |  | 标段: |  |  |  | 第22页, 共35页
序号 | 项目编码 |  | 项目名称 | 项目特征描述 |  | 计量单位 | 工程量 | 金额(元)
[8 empty] | 综合单价 |  | 合价
4.除锈、刷油、拼接、探伤、主体及配件安装、深化 5.其他：未尽事项详见图纸、招标文件、工程量清单计价说明、国家相关规范等
39 | 031301004039 |  | 电气抗震支架T500 | 1.名称:电气抗震支架 2.规格:T500 3.抗震支吊架及其配件（图纸所示所有配件:带孔槽钢、槽钢、螺杆紧固件、抗震连接构件、膨胀锚栓、管箍、P型管束、限位紧构件、底座、角配件）的安装等需满足设计、招标文件、《建筑机电工抗震设计规范》(GB50981-2014)及其他相关规范的要求 4.除锈、刷油、拼接、探伤、主体及配件安装、深化 5.其他：未尽事项详见图纸、招标文件、工程量清单计价说明、国家相关规范等 |  | 套 | 8 | 257.37 |  | 2058.96
40 | 031301004040 |  | 电气抗震支架TL500 | 1.名称:电气抗震支架 2.规格:TL500 3.抗震支吊架及其配件（图纸所示所有配件:带孔槽钢、槽钢、螺杆紧固件、抗震连接构件、膨胀锚栓、管箍、P型管束、限位紧构件、底座、角配件）的安装等需满足设计、招 |  | 套 | 8 | 354.17 |  | 2833.36
本页小计 | [9 empty] | 4892.32
分部分项工程项目清单计价表
工程名称: |  | 抗震支架 |  |  | 标段: |  |  |  | 第23页, 共35页
序号 | 项目编码 |  | 项目名称 | 项目特征描述 |  | 计量单位 | 工程量 | 金额(元)
[8 empty] | 综合单价 |  | 合价
标文件、《建筑机电工抗震设计规范》(GB50981-2014)及其他相关规范的要求 4.除锈、刷油、拼接、探伤、主体及配件安装、深化 5.其他：未尽事项详见图纸、招标文件、工程量清单计价说明、国家相关规范等
41 | 031301004041 |  | 电气抗震支架T600 | 1.名称:电气抗震支架 2.规格:T600 3.抗震支吊架及其配件（图纸所示所有配件:带孔槽钢、槽钢、螺杆紧固件、抗震连接构件、膨胀锚栓、管箍、P型管束、限位紧构件、底座、角配件）的安装等需满足设计、招标文件、《建筑机电工抗震设计规范》(GB50981-2014)及其他相关规范的要求 4.除锈、刷油、拼接、探伤、主体及配件安装、深化 5.其他：未尽事项详见图纸、招标文件、工程量清单计价说明、国家相关规范等 |  | 套 | 6 | 261.68 |  | 1570.08
42 | 031301004042 |  | 电气抗震支架TL600 | 1.名称:电气抗震支架 2.规格:TL600 3.抗震支吊架及其配件（图纸所示所有配件:带孔槽钢、槽钢、螺杆紧固件、抗震连接构 |  | 套 | 6 | 357.77 |  | 2146.62
本页小计 | [9 empty] | 3716.70
分部分项工程项目清单计价表
工程名称: |  | 抗震支架 |  |  | 标段: |  |  |  | 第24页, 共35页
序号 | 项目编码 |  | 项目名称 | 项目特征描述 |  | 计量单位 | 工程量 | 金额(元)
[8 empty] | 综合单价 |  | 合价
件、膨胀锚栓、管箍、P型管束、限位紧构件、底座、角配件）的安装等需满足设计、招标文件、《建筑机电工抗震设计规范》(GB50981-2014)及其他相关规范的要求 4.除锈、刷油、拼接、探伤、主体及配件安装、深化 5.其他：未尽事项详见图纸、招标文件、工程量清单计价说明、国家相关规范等
43 | 031301004043 |  | 电气抗震支架T800 | 1.名称:电气抗震支架 2.规格:T800 3.抗震支吊架及其配件（图纸所示所有配件:带孔槽钢、槽钢、螺杆紧固件、抗震连接构件、膨胀锚栓、管箍、P型管束、限位紧构件、底座、角配件）的安装等需满足设计、招标文件、《建筑机电工抗震设计规范》(GB50981-2014)及其他相关规范的要求 4.除锈、刷油、拼接、探伤、主体及配件安装、深化 5.其他：未尽事项详见图纸、招标文件、工程量清单计价说明、国家相关规范等 |  | 套 | 4 | 268.34 |  | 1073.36
44 | 031301004044 |  | 电气抗震支架TL800 | 1.名称:电气抗震支架 2.规格:TL800 |  | 套 | 4 | 364.98 |  | 1459.92
本页小计 | [9 empty] | 2533.28
分部分项工程项目清单计价表
工程名称: |  | 抗震支架 |  |  | 标段: |  |  |  | 第25页, 共35页
序号 | 项目编码 |  | 项目名称 | 项目特征描述 |  | 计量单位 | 工程量 | 金额(元)
[8 empty] | 综合单价 |  | 合价
3.抗震支吊架及其配件（图纸所示所有配件:带孔槽钢、槽钢、螺杆紧固件、抗震连接构件、膨胀锚栓、管箍、P型管束、限位紧构件、底座、角配件）的安装等需满足设计、招标文件、《建筑机电工抗震设计规范》(GB50981-2014)及其他相关规范的要求 4.除锈、刷油、拼接、探伤、主体及配件安装、深化 5.其他：未尽事项详见图纸、招标文件、工程量清单计价说明、国家相关规范等
|  |  | 照明 | [6 empty] | 50973.75
45 | 031301004045 |  | 电气抗震支架TL800 | 1.名称:电气抗震支架 2.规格:TL800 3.抗震支吊架及其配件（图纸所示所有配件:带孔槽钢、槽钢、螺杆紧固件、抗震连接构件、膨胀锚栓、管箍、P型管束、限位紧构件、底座、角配件）的安装等需满足设计、招标文件、《建筑机电工抗震设计规范》(GB50981-2014)及其他相关规范的要求 4.除锈、刷油、拼接、探伤、主体及配件安装、深化 5.其他：未尽事项详见 |  | 套 | 35 | 364.98 |  | 12774.30
本页小计 | [9 empty] | 12774.30
分部分项工程项目清单计价表
工程名称: |  | 抗震支架 |  |  | 标段: |  |  |  | 第26页, 共35页
序号 | 项目编码 |  | 项目名称 | 项目特征描述 |  | 计量单位 | 工程量 | 金额(元)
[8 empty] | 综合单价 |  | 合价
图纸、招标文件、工程量清单计价说明、国家相关规范等
46 | 031301004046 |  | 电气抗震支架T200 | 1.名称:电气抗震支架 2.规格:T2003.抗震支吊架及其配件（图纸所示所有配件:带孔槽钢、槽钢、螺杆紧固件、抗震连接构件、膨胀锚栓、管箍、P型管束、限位紧构件、底座、角配件）的安装等需满足设计、招标文件、《建筑机电工抗震设计规范》(GB50981-2014)及其他相关规范的要求 4.除锈、刷油、拼接、探伤、主体及配件安装、深化 5.其他：未尽事项详见图纸、招标文件、工程量清单计价说明、国家相关规范等 |  | 套 | 60 | 244.81 |  | 14688.60
47 | 031301004047 |  | 电气抗震支架TL200 | 1.名称:电气抗震支架 2.规格:TL200 3.抗震支吊架及其配件（图纸所示所有配件:带孔槽钢、槽钢、螺杆紧固件、抗震连接构件、膨胀锚栓、管箍、P型管束、限位紧构件、底座、角配件）的安装等需满足设计、招标文件、《建筑机电工抗震设计规范》(GB50981-2014)及其他相关规范的要求 |  | 套 | 60 | 342.25 |  | 20535.00
本页小计 | [9 empty] | 35223.60
分部分项工程项目清单计价表
工程名称: |  | 抗震支架 |  |  | 标段: |  |  |  | 第27页, 共35页
序号 | 项目编码 |  | 项目名称 | 项目特征描述 |  | 计量单位 | 工程量 | 金额(元)
[8 empty] | 综合单价 |  | 合价
4.除锈、刷油、拼接、探伤、主体及配件安装、深化 5.其他：未尽事项详见图纸、招标文件、工程量清单计价说明、国家相关规范等
48 | 031301004048 |  | 电气抗震支架T300 | 1.名称:电气抗震支架 2.规格:T300 3.抗震支吊架及其配件（图纸所示所有配件:带孔槽钢、槽钢、螺杆紧固件、抗震连接构件、膨胀锚栓、管箍、P型管束、限位紧构件、底座、角配件）的安装等需满足设计、招标文件、《建筑机电工抗震设计规范》(GB50981-2014)及其他相关规范的要求 4.除锈、刷油、拼接、探伤、主体及配件安装、深化 5.其他：未尽事项详见图纸、招标文件、工程量清单计价说明、国家相关规范等 |  | 套 | 5 | 248.70 |  | 1243.50
49 | 031301004049 |  | 电气抗震支架TL300 | 1.名称:电气抗震支架 2.规格:TL300 3.抗震支吊架及其配件（图纸所示所有配件:带孔槽钢、槽钢、螺杆紧固件、抗震连接构件、膨胀锚栓、管箍、P型管束、限位紧构件、底座、角配件）的安装等需满足设计、招 |  | 套 | 5 | 346.47 |  | 1732.35
本页小计 | [9 empty] | 2975.85
分部分项工程项目清单计价表
工程名称: |  | 抗震支架 |  |  | 标段: |  |  |  | 第28页, 共35页
序号 | 项目编码 |  | 项目名称 | 项目特征描述 |  | 计量单位 | 工程量 | 金额(元)
[8 empty] | 综合单价 |  | 合价
标文件、《建筑机电工抗震设计规范》(GB50981-2014)及其他相关规范的要求 4.除锈、刷油、拼接、探伤、主体及配件安装、深化 5.其他：未尽事项详见图纸、招标文件、工程量清单计价说明、国家相关规范等
|  |  | 消防 | [6 empty] | 3522.36
50 | 031301004050 |  | 电气抗震支架T200 | 1.名称:电气抗震支架 2.规格:T200 3.抗震支吊架及其配件（图纸所示所有配件:带孔槽钢、槽钢、螺杆紧固件、抗震连接构件、膨胀锚栓、管箍、P型管束、限位紧构件、底座、角配件）的安装等需满足设计、招标文件、《建筑机电工抗震设计规范》(GB50981-2014)及其他相关规范的要求 4.除锈、刷油、拼接、探伤、主体及配件安装、深化 5.其他：未尽事项详见图纸、招标文件、工程量清单计价说明、国家相关规范等 |  | 套 | 6 | 244.81 |  | 1468.86
51 | 031301004051 |  | 电气抗震支架TL200 | 1.名称:电气抗震支架 2.规格:TL200 3.抗震支吊架及其配件（图纸所示所有配件:带孔槽钢、槽钢、螺杆 |  | 套 | 6 | 342.25 |  | 2053.50
本页小计 | [9 empty] | 3522.36
分部分项工程项目清单计价表
工程名称: |  | 抗震支架 |  |  | 标段: |  |  |  | 第29页, 共35页
序号 | 项目编码 |  | 项目名称 | 项目特征描述 |  | 计量单位 | 工程量 | 金额(元)
[8 empty] | 综合单价 |  | 合价
紧固件、抗震连接构件、膨胀锚栓、管箍、P型管束、限位紧构件、底座、角配件）的安装等需满足设计、招标文件、《建筑机电工抗震设计规范》(GB50981-2014)及其他相关规范的要求 4.除锈、刷油、拼接、探伤、主体及配件安装、深化 5.其他：未尽事项详见图纸、招标文件、工程量清单计价说明、国家相关规范等
|  |  | 智能化 | [6 empty] | 116085.57
|  |  | 安防 | [6 empty] | 78957.42
52 | 031301004052 |  | 电气抗震支架T200 | 1.名称:电气抗震支架 2.规格:T200 3.抗震支吊架及其配件（图纸所示所有配件:带孔槽钢、槽钢、螺杆紧固件、抗震连接构件、膨胀锚栓、管箍、P型管束、限位紧构件、底座、角配件）的安装等需满足设计、招标文件、《建筑机电工抗震设计规范》(GB50981-2014)及其他相关规范的要求 4.除锈、刷油、拼接、探伤、主体及配件安装、深化 5.其他：未尽事项详见图纸、招标文件、工程量清单计价说明、国家 |  | 套 | 100 | 244.81 |  | 24481.00
本页小计 | [9 empty] | 24481.00
分部分项工程项目清单计价表
工程名称: |  | 抗震支架 |  |  | 标段: |  |  |  | 第30页, 共35页
序号 | 项目编码 |  | 项目名称 | 项目特征描述 |  | 计量单位 | 工程量 | 金额(元)
[8 empty] | 综合单价 |  | 合价
相关规范等
53 | 031301004053 |  | 电气抗震支架TL200 | 1.名称:电气抗震支架 2.规格:TL200 3.抗震支吊架及其配件（图纸所示所有配件:带孔槽钢、槽钢、螺杆紧固件、抗震连接构件、膨胀锚栓、管箍、P型管束、限位紧构件、底座、角配件）的安装等需满足设计、招标文件、《建筑机电工抗震设计规范》(GB50981-2014)及其他相关规范的要求 4.除锈、刷油、拼接、探伤、主体及配件安装、深化 5.其他：未尽事项详见图纸、招标文件、工程量清单计价说明、国家相关规范等 |  | 套 | 100 | 342.25 |  | 34225.00
54 | 031301004054 |  | 电气抗震支架T300 | 1.名称:电气抗震支架 2.规格:T300 3.抗震支吊架及其配件（图纸所示所有配件:带孔槽钢、槽钢、螺杆紧固件、抗震连接构件、膨胀锚栓、管箍、P型管束、限位紧构件、底座、角配件）的安装等需满足设计、招标文件、《建筑机电工抗震设计规范》(GB50981-2014)及其他相关规范的要求 4.除锈、刷油、拼接、探伤、主体及配件安 |  | 套 | 32 | 248.70 |  | 7958.40
本页小计 | [9 empty] | 42183.40
分部分项工程项目清单计价表
工程名称: |  | 抗震支架 |  |  | 标段: |  |  |  | 第31页, 共35页
序号 | 项目编码 |  | 项目名称 | 项目特征描述 |  | 计量单位 | 工程量 | 金额(元)
[8 empty] | 综合单价 |  | 合价
装、深化 5.其他：未尽事项详见图纸、招标文件、工程量清单计价说明、国家相关规范等
55 | 031301004055 |  | 电气抗震支架TL300 | 1.名称:电气抗震支架 2.规格:TL300 3.抗震支吊架及其配件（图纸所示所有配件:带孔槽钢、槽钢、螺杆紧固件、抗震连接构件、膨胀锚栓、管箍、P型管束、限位紧构件、底座、角配件）的安装等需满足设计、招标文件、《建筑机电工抗震设计规范》(GB50981-2014)及其他相关规范的要求 4.除锈、刷油、拼接、探伤、主体及配件安装、深化 5.其他：未尽事项详见图纸、招标文件、工程量清单计价说明、国家相关规范等 |  | 套 | 32 | 346.47 |  | 11087.04
56 | 031301004056 |  | 电气抗震支架T400 | 1.名称:电气抗震支架 2.规格:T400 3.抗震支吊架及其配件（图纸所示所有配件:带孔槽钢、槽钢、螺杆紧固件、抗震连接构件、膨胀锚栓、管箍、P型管束、限位紧构件、底座、角配件）的安装等需满足设计、招标文件、《建筑机电工抗震设计规范》 |  | 套 | 2 | 252.62 |  | 505.24
本页小计 | [9 empty] | 11592.28
分部分项工程项目清单计价表
工程名称: |  | 抗震支架 |  |  | 标段: |  |  |  | 第32页, 共35页
序号 | 项目编码 |  | 项目名称 | 项目特征描述 |  | 计量单位 | 工程量 | 金额(元)
[8 empty] | 综合单价 |  | 合价
(GB50981-2014)及其他相关规范的要求 4.除锈、刷油、拼接、探伤、主体及配件安装、深化 5.其他：未尽事项详见图纸、招标文件、工程量清单计价说明、国家相关规范等
57 | 031301004057 |  | 电气抗震支架TL400 | 1.名称:电气抗震支架 2.规格:TL400 3.抗震支吊架及其配件（图纸所示所有配件:带孔槽钢、槽钢、螺杆紧固件、抗震连接构件、膨胀锚栓、管箍、P型管束、限位紧构件、底座、角配件）的安装等需满足设计、招标文件、《建筑机电工抗震设计规范》(GB50981-2014)及其他相关规范的要求 4.除锈、刷油、拼接、探伤、主体及配件安装、深化 5.其他：未尽事项详见图纸、招标文件、工程量清单计价说明、国家相关规范等 |  | 套 | 2 | 350.37 |  | 700.74
|  |  | 室分 | [6 empty] | 37128.15
58 | 031301004058 |  | 电气抗震支架T200 | 1.名称:电气抗震支架 2.规格:T200 3.抗震支吊架及其配件（图纸所示所有配件:带孔槽钢、槽钢、螺杆紧固件、抗震连接构件、膨胀锚栓、管箍、 |  | 套 | 54 | 244.81 |  | 13219.74
本页小计 | [9 empty] | 13920.48
分部分项工程项目清单计价表
工程名称: |  | 抗震支架 |  |  | 标段: |  |  |  | 第33页, 共35页
序号 | 项目编码 |  | 项目名称 | 项目特征描述 |  | 计量单位 | 工程量 | 金额(元)
[8 empty] | 综合单价 |  | 合价
P型管束、限位紧构件、底座、角配件）的安装等需满足设计、招标文件、《建筑机电工抗震设计规范》(GB50981-2014)及其他相关规范的要求 4.除锈、刷油、拼接、探伤、主体及配件安装、深化 5.其他：未尽事项详见图纸、招标文件、工程量清单计价说明、国家相关规范等
59 | 031301004059 |  | 电气抗震支架TL200 | 1.名称:电气抗震支架 2.规格:TL200 3.抗震支吊架及其配件（图纸所示所有配件:带孔槽钢、槽钢、螺杆紧固件、抗震连接构件、膨胀锚栓、管箍、P型管束、限位紧构件、底座、角配件）的安装等需满足设计、招标文件、《建筑机电工抗震设计规范》(GB50981-2014)及其他相关规范的要求 4.除锈、刷油、拼接、探伤、主体及配件安装、深化 5.其他：未尽事项详见图纸、招标文件、工程量清单计价说明、国家相关规范等 |  | 套 | 54 | 342.25 |  | 18481.50
60 | 031301004060 |  | 电气抗震支架T400 | 1.名称:电气抗震支架 2.规格:T400 3.抗震支吊架及其配件 |  | 套 | 9 | 252.62 |  | 2273.58
本页小计 | [9 empty] | 20755.08
分部分项工程项目清单计价表
工程名称: |  | 抗震支架 |  |  | 标段: |  |  |  | 第34页, 共35页
序号 | 项目编码 |  | 项目名称 | 项目特征描述 |  | 计量单位 | 工程量 | 金额(元)
[8 empty] | 综合单价 |  | 合价
（图纸所示所有配件:带孔槽钢、槽钢、螺杆紧固件、抗震连接构件、膨胀锚栓、管箍、P型管束、限位紧构件、底座、角配件）的安装等需满足设计、招标文件、《建筑机电工抗震设计规范》(GB50981-2014)及其他相关规范的要求 4.除锈、刷油、拼接、探伤、主体及配件安装、深化 5.其他：未尽事项详见图纸、招标文件、工程量清单计价说明、国家相关规范等
61 | 031301004061 |  | 电气抗震支架TL400 | 1.名称:电气抗震支架 2.规格:TL400 3.抗震支吊架及其配件（图纸所示所有配件:带孔槽钢、槽钢、螺杆紧固件、抗震连接构件、膨胀锚栓、管箍、P型管束、限位紧构件、底座、角配件）的安装等需满足设计、招标文件、《建筑机电工抗震设计规范》(GB50981-2014)及其他相关规范的要求 4.除锈、刷油、拼接、探伤、主体及配件安装、深化 5.其他：未尽事项详见图纸、招标文件、工程量清单计价说明、国家相关规范等 |  | 套 | 9 | 350.37 |  | 3153.33
本页小计 | [9 empty] | 3153.33
分部分项工程项目清单计价表
工程名称: |  | 抗震支架 |  |  | 标段: |  |  |  | 第35页, 共35页
序号 | 项目编码 |  | 项目名称 | 项目特征描述 |  | 计量单位 | 工程量 | 金额(元)
[8 empty] | 综合单价 |  | 合价
本页小计
合 计 | [9 empty] | 1106118.99

## 分部分项工程项目清单综合单价分析表(简表)
分部分项工程项目清单综合单价分析表(简表)
工程名称: |  | 抗震支架 |  |  |  | 标段: |  |  |  | 第1页, 共41页
序号 | 项目编码 |  | 项目名称 | 项目特征描述 | 计量单位 | 综合单价组成明细(元)
[6 empty] | 人工费 | 材料费 | 施工机具 使用费 | 管理费 | 利润 | 综合单价
给排水
地上部分
1 | 031301004001 |  | 抗震支架KZS-DN65-T | 1.名称:抗震支架 2.规格:KZS-DN65-T 3.抗震支吊架及其配件（图纸所示所有配件:带孔槽钢、槽钢、螺杆紧固件、抗震连接构件、膨胀锚栓、管箍、P型管束、限位紧构件、底座、角配件）的安装等需满足设计、招标文件、《建筑机电工抗震设计规范》(GB50981-2014)及其他相关规范的要求 4.除锈、刷油、拼接、探伤、主体及配件安装、深化 5.其他：未尽事项详见图纸、招标文件、工程量清单计价说明、国家相关规范等 | 套 | 30.95 | 133.28 | 14.41 | 12.58 | 9.07 | 200.29
2 | 031301004002 |  | 抗震支架KZS-DN80-T | 1.名称:抗震支架 2.规格:KZS-DN80-T 3.抗震支吊架及其配件（图纸所示所有配件:带孔槽钢、槽钢、螺杆紧固件、抗震连接构件、膨胀锚栓、管 | 套 | 30.95 | 134.24 | 14.41 | 12.58 | 9.07 | 201.25
分部分项工程项目清单综合单价分析表(简表)
工程名称: |  | 抗震支架 |  |  |  | 标段: |  |  |  | 第2页, 共41页
序号 | 项目编码 |  | 项目名称 | 项目特征描述 | 计量单位 | 综合单价组成明细(元)
[6 empty] | 人工费 | 材料费 | 施工机具 使用费 | 管理费 | 利润 | 综合单价
箍、P型管束、限位紧构件、底座、角配件）的安装等需满足设计、招标文件、《建筑机电工抗震设计规范》(GB50981-2014)及其他相关规范的要求 4.除锈、刷油、拼接、探伤、主体及配件安装、深化 5.其他：未尽事项详见图纸、招标文件、工程量清单计价说明、国家相关规范等
3 | 031301004003 |  | 抗震支架KZS-DN100-T | 1.名称:抗震支架 2.规格:KZS-DN100-T 3.抗震支吊架及其配件（图纸所示所有配件:带孔槽钢、槽钢、螺杆紧固件、抗震连接构件、膨胀锚栓、管箍、P型管束、限位紧构件、底座、角配件）的安装等需满足设计、招标文件、《建筑机电工抗震设计规范》(GB50981-2014)及其他相关规范的要求 4.除锈、刷油、拼接、探伤、主体及配件安装、深化 5.其他：未尽事项详见图纸、招标文 | 套 | 30.95 | 138.00 | 14.41 | 12.58 | 9.07 | 205.01
分部分项工程项目清单综合单价分析表(简表)
工程名称: |  | 抗震支架 |  |  |  | 标段: |  |  |  | 第3页, 共41页
序号 | 项目编码 |  | 项目名称 | 项目特征描述 | 计量单位 | 综合单价组成明细(元)
[6 empty] | 人工费 | 材料费 | 施工机具 使用费 | 管理费 | 利润 | 综合单价
件、工程量清单计价说明、国家相关规范等
4 | 031301004004 |  | 抗震支架KZS-DN150-T | 1.名称:抗震支架 2.规格:KZS-DN150-TL 3.抗震支吊架及其配件（图纸所示所有配件:带孔槽钢、槽钢、螺杆紧固件、抗震连接构件、膨胀锚栓、管箍、P型管束、限位紧构件、底座、角配件）的安装等需满足设计、招标文件、《建筑机电工抗震设计规范》(GB50981-2014)及其他相关规范的要求 4.除锈、刷油、拼接、探伤、主体及配件安装、深化 5.其他：未尽事项详见图纸、招标文件、工程量清单计价说明、国家相关规范等 | 套 | 30.95 | 156.17 | 14.41 | 12.58 | 9.07 | 223.18
5 | 031301004005 |  | 抗震支架KZS-DN200-T | 1.名称:抗震支架 2.规格:KZS-DN200-T 3.抗震支吊架及其配件（图纸所示所有配件:带孔槽钢、槽钢、螺杆紧固件、抗震连接构件、膨胀锚栓、管箍、P型管束、限位紧构件、底座、 | 套 | 30.95 | 183.04 | 14.41 | 12.58 | 9.07 | 250.05
分部分项工程项目清单综合单价分析表(简表)
工程名称: |  | 抗震支架 |  |  |  | 标段: |  |  |  | 第4页, 共41页
序号 | 项目编码 |  | 项目名称 | 项目特征描述 | 计量单位 | 综合单价组成明细(元)
[6 empty] | 人工费 | 材料费 | 施工机具 使用费 | 管理费 | 利润 | 综合单价
角配件）的安装等需满足设计、招标文件、《建筑机电工抗震设计规范》(GB50981-2014)及其他相关规范的要求 4.除锈、刷油、拼接、探伤、主体及配件安装、深化 5.其他：未尽事项详见图纸、招标文件、工程量清单计价说明、国家相关规范等
6 | 031301004006 |  | 抗震支架KZS-DN65-TL | 1.名称:抗震支架 2.规格:KZS-DN65-TL 3.抗震支吊架及其配件（图纸所示所有配件:带孔槽钢、槽钢、螺杆紧固件、抗震连接构件、膨胀锚栓、管箍、P型管束、限位紧构件、底座、角配件）的安装等需满足设计、招标文件、《建筑机电工抗震设计规范》(GB50981-2014)及其他相关规范的要求 4.除锈、刷油、拼接、探伤、主体及配件安装、深化 5.其他：未尽事项详见图纸、招标文件、工程量清单计价说明、国家相关 | 套 | 30.95 | 198.23 | 14.41 | 12.58 | 9.07 | 265.24
分部分项工程项目清单综合单价分析表(简表)
工程名称: |  | 抗震支架 |  |  |  | 标段: |  |  |  | 第5页, 共41页
序号 | 项目编码 |  | 项目名称 | 项目特征描述 | 计量单位 | 综合单价组成明细(元)
[6 empty] | 人工费 | 材料费 | 施工机具 使用费 | 管理费 | 利润 | 综合单价
规范等
7 | 031301004007 |  | 抗震支架KZS-DN80-TL | 1.名称:抗震支架 2.规格:KZS-DN80-TL 3.抗震支吊架及其配件（图纸所示所有配件:带孔槽钢、槽钢、螺杆紧固件、抗震连接构件、膨胀锚栓、管箍、P型管束、限位紧构件、底座、角配件）的安装等需满足设计、招标文件、《建筑机电工抗震设计规范》(GB50981-2014)及其他相关规范的要求 4.除锈、刷油、拼接、探伤、主体及配件安装、深化 5.其他：未尽事项详见图纸、招标文件、工程量清单计价说明、国家相关规范等 | 套 | 30.95 | 201.15 | 14.41 | 12.58 | 9.07 | 268.16
8 | 031301004008 |  | 抗震支架KZS-DN100-TL | 1.名称:抗震支架 2.规格:KZS-DN100-TL 3.抗震支吊架及其配件（图纸所示所有配件:带孔槽钢、槽钢、螺杆紧固件、抗震连接构件、膨胀锚栓、管箍、P型管束、限位紧构件、底座、角配件）的安装等需满足设计、招标 | 套 | 30.95 | 205.34 | 14.41 | 12.58 | 9.07 | 272.35
分部分项工程项目清单综合单价分析表(简表)
工程名称: |  | 抗震支架 |  |  |  | 标段: |  |  |  | 第6页, 共41页
序号 | 项目编码 |  | 项目名称 | 项目特征描述 | 计量单位 | 综合单价组成明细(元)
[6 empty] | 人工费 | 材料费 | 施工机具 使用费 | 管理费 | 利润 | 综合单价
文件、《建筑机电工抗震设计规范》(GB50981-2014)及其他相关规范的要求 4.除锈、刷油、拼接、探伤、主体及配件安装、深化 5.其他：未尽事项详见图纸、招标文件、工程量清单计价说明、国家相关规范等
9 | 031301004009 |  | 抗震支架KZS-DN150-TL | 1.名称:抗震支架 2.规格:KZS-DN150-TL 3.抗震支吊架及其配件（图纸所示所有配件:带孔槽钢、槽钢、螺杆紧固件、抗震连接构件、膨胀锚栓、管箍、P型管束、限位紧构件、底座、角配件）的安装等需满足设计、招标文件、《建筑机电工抗震设计规范》(GB50981-2014)及其他相关规范的要求 4.除锈、刷油、拼接、探伤、主体及配件安装、深化 5.其他：未尽事项详见图纸、招标文件、工程量清单计价说明、国家相关规范等 | 套 | 30.95 | 215.56 | 14.41 | 12.58 | 9.07 | 282.57
分部分项工程项目清单综合单价分析表(简表)
工程名称: |  | 抗震支架 |  |  |  | 标段: |  |  |  | 第7页, 共41页
序号 | 项目编码 |  | 项目名称 | 项目特征描述 | 计量单位 | 综合单价组成明细(元)
[6 empty] | 人工费 | 材料费 | 施工机具 使用费 | 管理费 | 利润 | 综合单价
10 | 031301004010 |  | 抗震支架KZS-DN200-TL | 1.名称:抗震支架 2.规格:KZS-DN200-TL 3.抗震支吊架及其配件（图纸所示所有配件:带孔槽钢、槽钢、螺杆紧固件、抗震连接构件、膨胀锚栓、管箍、P型管束、限位紧构件、底座、角配件）的安装等需满足设计、招标文件、《建筑机电工抗震设计规范》(GB50981-2014)及其他相关规范的要求 4.除锈、刷油、拼接、探伤、主体及配件安装、深化 5.其他：未尽事项详见图纸、招标文件、工程量清单计价说明、国家相关规范等 | 套 | 30.95 | 304.51 | 14.41 | 12.58 | 9.07 | 371.52
地下部分
11 | 031301004011 |  | 抗震支架KZS-DN65-T | 1.名称:抗震支架 2.规格:KZS-DN65-T 3.抗震支吊架及其配件（图纸所示所有配件:带孔槽钢、槽钢、螺杆紧固件、抗震连接构件、膨胀锚栓、管箍、P型管束、限位紧构件、底座、角配件）的安装等需满足设计、招标 | 套 | 33.74 | 133.28 | 14.41 | 13.35 | 9.63 | 204.40
分部分项工程项目清单综合单价分析表(简表)
工程名称: |  | 抗震支架 |  |  |  | 标段: |  |  |  | 第8页, 共41页
序号 | 项目编码 |  | 项目名称 | 项目特征描述 | 计量单位 | 综合单价组成明细(元)
[6 empty] | 人工费 | 材料费 | 施工机具 使用费 | 管理费 | 利润 | 综合单价
文件、《建筑机电工抗震设计规范》(GB50981-2014)及其他相关规范的要求 4.除锈、刷油、拼接、探伤、主体及配件安装、深化 5.其他：未尽事项详见图纸、招标文件、工程量清单计价说明、国家相关规范等
12 | 031301004012 |  | 抗震支架KZS-DN80-T | 1.名称:抗震支架 2.规格:KZS-DN80-T 3.抗震支吊架及其配件（图纸所示所有配件:带孔槽钢、槽钢、螺杆紧固件、抗震连接构件、膨胀锚栓、管箍、P型管束、限位紧构件、底座、角配件）的安装等需满足设计、招标文件、《建筑机电工抗震设计规范》(GB50981-2014)及其他相关规范的要求 4.除锈、刷油、拼接、探伤、主体及配件安装、深化 5.其他：未尽事项详见图纸、招标文件、工程量清单计价说明、国家相关规范等 | 套 | 33.74 | 134.24 | 14.41 | 13.35 | 9.63 | 205.36
分部分项工程项目清单综合单价分析表(简表)
工程名称: |  | 抗震支架 |  |  |  | 标段: |  |  |  | 第9页, 共41页
序号 | 项目编码 |  | 项目名称 | 项目特征描述 | 计量单位 | 综合单价组成明细(元)
[6 empty] | 人工费 | 材料费 | 施工机具 使用费 | 管理费 | 利润 | 综合单价
13 | 031301004013 |  | 抗震支架KZS-DN100-T | 1.名称:抗震支架 2.规格:KZS-DN100-T 3.抗震支吊架及其配件（图纸所示所有配件:带孔槽钢、槽钢、螺杆紧固件、抗震连接构件、膨胀锚栓、管箍、P型管束、限位紧构件、底座、角配件）的安装等需满足设计、招标文件、《建筑机电工抗震设计规范》(GB50981-2014)及其他相关规范的要求 4.除锈、刷油、拼接、探伤、主体及配件安装、深化 5.其他：未尽事项详见图纸、招标文件、工程量清单计价说明、国家相关规范等 | 套 | 33.74 | 138.00 | 14.41 | 13.35 | 9.63 | 209.12
14 | 031301004014 |  | 抗震支架KZS-DN150-T | 1.名称:抗震支架 2.规格:KZS-DN150-T 3.抗震支吊架及其配件（图纸所示所有配件:带孔槽钢、槽钢、螺杆紧固件、抗震连接构件、膨胀锚栓、管箍、P型管束、限位紧构件、底座、角配件）的安装等需满足设计、招标文件、《建筑机电工抗震设计规范》 | 套 | 33.74 | 156.17 | 14.41 | 13.35 | 9.63 | 227.29
分部分项工程项目清单综合单价分析表(简表)
工程名称: |  | 抗震支架 |  |  |  | 标段: |  |  |  | 第10页, 共41页
序号 | 项目编码 |  | 项目名称 | 项目特征描述 | 计量单位 | 综合单价组成明细(元)
[6 empty] | 人工费 | 材料费 | 施工机具 使用费 | 管理费 | 利润 | 综合单价
(GB50981-2014)及其他相关规范的要求 4.除锈、刷油、拼接、探伤、主体及配件安装、深化 5.其他：未尽事项详见图纸、招标文件、工程量清单计价说明、国家相关规范等
15 | 031301004015 |  | 抗震支架KZS-DN200-T | 1.名称:抗震支架 2.规格:KZS-DN200-T 3.抗震支吊架及其配件（图纸所示所有配件:带孔槽钢、槽钢、螺杆紧固件、抗震连接构件、膨胀锚栓、管箍、P型管束、限位紧构件、底座、角配件）的安装等需满足设计、招标文件、《建筑机电工抗震设计规范》(GB50981-2014)及其他相关规范的要求 4.除锈、刷油、拼接、探伤、主体及配件安装、深化 5.其他：未尽事项详见图纸、招标文件、工程量清单计价说明、国家相关规范等 | 套 | 33.74 | 183.04 | 14.41 | 13.35 | 9.63 | 254.16
分部分项工程项目清单综合单价分析表(简表)
工程名称: |  | 抗震支架 |  |  |  | 标段: |  |  |  | 第11页, 共41页
序号 | 项目编码 |  | 项目名称 | 项目特征描述 | 计量单位 | 综合单价组成明细(元)
[6 empty] | 人工费 | 材料费 | 施工机具 使用费 | 管理费 | 利润 | 综合单价
16 | 031301004016 |  | 抗震支架KZS-DN65-TL | 1.名称:抗震支架 2.规格:KZS-DN65-TL 3.抗震支吊架及其配件（图纸所示所有配件:带孔槽钢、槽钢、螺杆紧固件、抗震连接构件、膨胀锚栓、管箍、P型管束、限位紧构件、底座、角配件）的安装等需满足设计、招标文件、《建筑机电工抗震设计规范》(GB50981-2014)及其他相关规范的要求 4.除锈、刷油、拼接、探伤、主体及配件安装、深化 5.其他：未尽事项详见图纸、招标文件、工程量清单计价说明、国家相关规范等 | 套 | 33.74 | 198.23 | 14.41 | 13.35 | 9.63 | 269.35
17 | 031301004017 |  | 抗震支架KZS-DN80-TL | 1.名称:抗震支架 2.规格:KZS-DN80-TL3.抗震支吊架及其配件（图纸所示所有配件:带孔槽钢、槽钢、螺杆紧固件、抗震连接构件、膨胀锚栓、管箍、P型管束、限位紧构件、底座、角配件）的安装等需满足设计、招标文件、《建筑机电工抗震设计规范》 | 套 | 33.74 | 201.15 | 14.41 | 13.35 | 9.63 | 272.27
分部分项工程项目清单综合单价分析表(简表)
工程名称: |  | 抗震支架 |  |  |  | 标段: |  |  |  | 第12页, 共41页
序号 | 项目编码 |  | 项目名称 | 项目特征描述 | 计量单位 | 综合单价组成明细(元)
[6 empty] | 人工费 | 材料费 | 施工机具 使用费 | 管理费 | 利润 | 综合单价
(GB50981-2014)及其他相关规范的要求 4.除锈、刷油、拼接、探伤、主体及配件安装、深化 5.其他：未尽事项详见图纸、招标文件、工程量清单计价说明、国家相关规范等
18 | 031301004018 |  | 抗震支架KZS-DN100-TL | 1.名称:抗震支架 2.规格:KZS-DN100-TL 3.抗震支吊架及其配件（图纸所示所有配件:带孔槽钢、槽钢、螺杆紧固件、抗震连接构件、膨胀锚栓、管箍、P型管束、限位紧构件、底座、角配件）的安装等需满足设计、招标文件、《建筑机电工抗震设计规范》(GB50981-2014)及其他相关规范的要求 4.除锈、刷油、拼接、探伤、主体及配件安装、深化 5.其他：未尽事项详见图纸、招标文件、工程量清单计价说明、国家相关规范等 | 套 | 33.74 | 205.34 | 14.41 | 13.35 | 9.63 | 276.46
分部分项工程项目清单综合单价分析表(简表)
工程名称: |  | 抗震支架 |  |  |  | 标段: |  |  |  | 第13页, 共41页
序号 | 项目编码 |  | 项目名称 | 项目特征描述 | 计量单位 | 综合单价组成明细(元)
[6 empty] | 人工费 | 材料费 | 施工机具 使用费 | 管理费 | 利润 | 综合单价
19 | 031301004019 |  | 抗震支架KZS-DN150-TL | 1.名称:抗震支架 2.规格:KZS-DN150-TL 3.抗震支吊架及其配件（图纸所示所有配件:带孔槽钢、槽钢、螺杆紧固件、抗震连接构件、膨胀锚栓、管箍、P型管束、限位紧构件、底座、角配件）的安装等需满足设计、招标文件、《建筑机电工抗震设计规范》(GB50981-2014)及其他相关规范的要求 4.除锈、刷油、拼接、探伤、主体及配件安装、深化 5.其他：未尽事项详见图纸、招标文件、工程量清单计价说明、国家相关规范等 | 套 | 33.74 | 215.56 | 14.41 | 13.35 | 9.63 | 286.68
20 | 031301004020 |  | 抗震支架KZS-DN200-TL | 1.名称:抗震支架 2.规格:KZS-DN200-TL 3.抗震支吊架及其配件（图纸所示所有配件:带孔槽钢、槽钢、螺杆紧固件、抗震连接构件、膨胀锚栓、管箍、P型管束、限位紧构件、底座、角配件）的安装等需满足设计、招标文件、《建筑机电工抗震设计规范》 | 套 | 33.74 | 304.51 | 14.41 | 13.35 | 9.63 | 375.63
分部分项工程项目清单综合单价分析表(简表)
工程名称: |  | 抗震支架 |  |  |  | 标段: |  |  |  | 第14页, 共41页
序号 | 项目编码 |  | 项目名称 | 项目特征描述 | 计量单位 | 综合单价组成明细(元)
[6 empty] | 人工费 | 材料费 | 施工机具 使用费 | 管理费 | 利润 | 综合单价
(GB50981-2014)及其他相关规范的要求 4.除锈、刷油、拼接、探伤、主体及配件安装、深化 5.其他：未尽事项详见图纸、招标文件、工程量清单计价说明、国家相关规范等
暖通
地上部分
21 | 031301004021 |  | 抗震支架KZF-630-T | 1.名称:抗震支架 2.规格:KZF-630-T 3.抗震支吊架及其配件（图纸所示所有配件:带孔槽钢、槽钢、螺杆紧固件、抗震连接构件、膨胀锚栓、管箍、P型管束、限位紧构件、底座、角配件）的安装等需满足设计、招标文件、《建筑机电工抗震设计规范》(GB50981-2014)及其他相关规范的要求 4.除锈、刷油、拼接、探伤、主体及配件安装、深化 5.其他：未尽事项详见图纸、招标文 | 套 | 20.34 | 170.79 | 0.83 | 5.87 | 4.24 | 202.06
分部分项工程项目清单综合单价分析表(简表)
工程名称: |  | 抗震支架 |  |  |  | 标段: |  |  |  | 第15页, 共41页
序号 | 项目编码 |  | 项目名称 | 项目特征描述 | 计量单位 | 综合单价组成明细(元)
[6 empty] | 人工费 | 材料费 | 施工机具 使用费 | 管理费 | 利润 | 综合单价
件、工程量清单计价说明、国家相关规范等
22 | 031301004022 |  | 抗震支架KZF-800-T | 1.名称:抗震支架 2.规格:KZF-800-T 3.抗震支吊架及其配件（图纸所示所有配件:带孔槽钢、槽钢、螺杆紧固件、抗震连接构件、膨胀锚栓、管箍、P型管束、限位紧构件、底座、角配件）的安装等需满足设计、招标文件、《建筑机电工抗震设计规范》(GB50981-2014)及其他相关规范的要求 4.除锈、刷油、拼接、探伤、主体及配件安装、深化 5.其他：未尽事项详见图纸、招标文件、工程量清单计价说明、国家相关规范等 | 套 | 20.34 | 179.01 | 0.83 | 5.87 | 4.24 | 210.28
23 | 031301004023 |  | 抗震支架KZF-2000-T | 1.名称:抗震支架 2.规格:KZF-2000-T 3.抗震支吊架及其配件（图纸所示所有配件:带孔槽钢、槽钢、螺杆紧固件、抗震连接构件、膨胀锚栓、管箍、P型管束、限位紧构件、底座、 | 套 | 20.34 | 248.27 | 0.83 | 5.87 | 4.24 | 279.54
分部分项工程项目清单综合单价分析表(简表)
工程名称: |  | 抗震支架 |  |  |  | 标段: |  |  |  | 第16页, 共41页
序号 | 项目编码 |  | 项目名称 | 项目特征描述 | 计量单位 | 综合单价组成明细(元)
[6 empty] | 人工费 | 材料费 | 施工机具 使用费 | 管理费 | 利润 | 综合单价
角配件）的安装等需满足设计、招标文件、《建筑机电工抗震设计规范》(GB50981-2014)及其他相关规范的要求 4.除锈、刷油、拼接、探伤、主体及配件安装、深化 5.其他：未尽事项详见图纸、招标文件、工程量清单计价说明、国家相关规范等
24 | 031301004024 |  | 抗震支架KZF-630-TL | 1.名称:抗震支架 2.规格:KZF-630-TL 3.抗震支吊架及其配件（图纸所示所有配件:带孔槽钢、槽钢、螺杆紧固件、抗震连接构件、膨胀锚栓、管箍、P型管束、限位紧构件、底座、角配件）的安装等需满足设计、招标文件、《建筑机电工抗震设计规范》(GB50981-2014)及其他相关规范的要求 4.除锈、刷油、拼接、探伤、主体及配件安装、深化 5.其他：未尽事项详见图纸、招标文件、工程量清单计价说明、国家相关 | 套 | 20.34 | 254.53 | 0.83 | 5.87 | 4.24 | 285.80
分部分项工程项目清单综合单价分析表(简表)
工程名称: |  | 抗震支架 |  |  |  | 标段: |  |  |  | 第17页, 共41页
序号 | 项目编码 |  | 项目名称 | 项目特征描述 | 计量单位 | 综合单价组成明细(元)
[6 empty] | 人工费 | 材料费 | 施工机具 使用费 | 管理费 | 利润 | 综合单价
规范等
25 | 031301004025 |  | 抗震支架KZF-800-TL | 1.名称:抗震支架 2.规格:KZF-800-TL 3.抗震支吊架及其配件（图纸所示所有配件:带孔槽钢、槽钢、螺杆紧固件、抗震连接构件、膨胀锚栓、管箍、P型管束、限位紧构件、底座、角配件）的安装等需满足设计、招标文件、《建筑机电工抗震设计规范》(GB50981-2014)及其他相关规范的要求 4.除锈、刷油、拼接、探伤、主体及配件安装、深化 5.其他：未尽事项详见图纸、招标文件、工程量清单计价说明、国家相关规范等 | 套 | 20.34 | 262.62 | 0.83 | 5.87 | 4.24 | 293.89
26 | 031301004026 |  | 抗震支架KZF-2000-TL | 1.名称:抗震支架 2.规格:KZF-2000-TL 3.抗震支吊架及其配件（图纸所示所有配件:带孔槽钢、槽钢、螺杆紧固件、抗震连接构件、膨胀锚栓、管箍、P型管束、限位紧构件、底座、角配件）的安装等需满足设计、招标 | 套 | 20.34 | 328.88 | 0.83 | 5.87 | 4.24 | 360.15
分部分项工程项目清单综合单价分析表(简表)
工程名称: |  | 抗震支架 |  |  |  | 标段: |  |  |  | 第18页, 共41页
序号 | 项目编码 |  | 项目名称 | 项目特征描述 | 计量单位 | 综合单价组成明细(元)
[6 empty] | 人工费 | 材料费 | 施工机具 使用费 | 管理费 | 利润 | 综合单价
文件、《建筑机电工抗震设计规范》(GB50981-2014)及其他相关规范的要求 4.除锈、刷油、拼接、探伤、主体及配件安装、深化 5.其他：未尽事项详见图纸、招标文件、工程量清单计价说明、国家相关规范等
地下部分
27 | 031301004027 |  | 抗震支架KZF-630-T | 1.名称:抗震支架 2.规格:KZF-630-T 3.抗震支吊架及其配件（图纸所示所有配件:带孔槽钢、槽钢、螺杆紧固件、抗震连接构件、膨胀锚栓、管箍、P型管束、限位紧构件、底座、角配件）的安装等需满足设计、招标文件、《建筑机电工抗震设计规范》(GB50981-2014)及其他相关规范的要求 4.除锈、刷油、拼接、探伤、主体及配件安装、深化 5.其他：未尽事项详见图纸、招标文件、工程量清单计价说明、国家相关 | 套 | 22.17 | 170.79 | 0.83 | 6.38 | 4.60 | 204.77
分部分项工程项目清单综合单价分析表(简表)
工程名称: |  | 抗震支架 |  |  |  | 标段: |  |  |  | 第19页, 共41页
序号 | 项目编码 |  | 项目名称 | 项目特征描述 | 计量单位 | 综合单价组成明细(元)
[6 empty] | 人工费 | 材料费 | 施工机具 使用费 | 管理费 | 利润 | 综合单价
规范等
28 | 031301004028 |  | 抗震支架KZF-800-T | 1.名称:抗震支架 2.规格:KZF-800-T 3.抗震支吊架及其配件（图纸所示所有配件:带孔槽钢、槽钢、螺杆紧固件、抗震连接构件、膨胀锚栓、管箍、P型管束、限位紧构件、底座、角配件）的安装等需满足设计、招标文件、《建筑机电工抗震设计规范》(GB50981-2014)及其他相关规范的要求 4.除锈、刷油、拼接、探伤、主体及配件安装、深化 5.其他：未尽事项详见图纸、招标文件、工程量清单计价说明、国家相关规范等 | 套 | 22.17 | 179.01 | 0.83 | 6.38 | 4.60 | 212.99
29 | 031301004029 |  | 抗震支架KZF-2000-T | 1.名称:抗震支架 2.规格:KZF-2000-T 3.抗震支吊架及其配件（图纸所示所有配件:带孔槽钢、槽钢、螺杆紧固件、抗震连接构件、膨胀锚栓、管箍、P型管束、限位紧构件、底座、角配件）的安装等需满足设计、招标 | 套 | 22.17 | 248.27 | 0.83 | 6.38 | 4.60 | 282.25
分部分项工程项目清单综合单价分析表(简表)
工程名称: |  | 抗震支架 |  |  |  | 标段: |  |  |  | 第20页, 共41页
序号 | 项目编码 |  | 项目名称 | 项目特征描述 | 计量单位 | 综合单价组成明细(元)
[6 empty] | 人工费 | 材料费 | 施工机具 使用费 | 管理费 | 利润 | 综合单价
文件、《建筑机电工抗震设计规范》(GB50981-2014)及其他相关规范的要求 4.除锈、刷油、拼接、探伤、主体及配件安装、深化 5.其他：未尽事项详见图纸、招标文件、工程量清单计价说明、国家相关规范等
30 | 031301004030 |  | 抗震支架KZF-630-TL | 1.名称:抗震支架 2.规格:KZF-630-TL3.抗震支吊架及其配件（图纸所示所有配件:带孔槽钢、槽钢、螺杆紧固件、抗震连接构件、膨胀锚栓、管箍、P型管束、限位紧构件、底座、角配件）的安装等需满足设计、招标文件、《建筑机电工抗震设计规范》(GB50981-2014)及其他相关规范的要求 4.除锈、刷油、拼接、探伤、主体及配件安装、深化 5.其他：未尽事项详见图纸、招标文件、工程量清单计价说明、国家相关规范等 | 套 | 22.17 | 254.53 | 0.83 | 6.38 | 4.60 | 288.51
分部分项工程项目清单综合单价分析表(简表)
工程名称: |  | 抗震支架 |  |  |  | 标段: |  |  |  | 第21页, 共41页
序号 | 项目编码 |  | 项目名称 | 项目特征描述 | 计量单位 | 综合单价组成明细(元)
[6 empty] | 人工费 | 材料费 | 施工机具 使用费 | 管理费 | 利润 | 综合单价
31 | 031301004031 |  | 抗震支架KZF-800-TL | 1.名称:抗震支架 2.规格:KZF-800-TL 3.抗震支吊架及其配件（图纸所示所有配件:带孔槽钢、槽钢、螺杆紧固件、抗震连接构件、膨胀锚栓、管箍、P型管束、限位紧构件、底座、角配件）的安装等需满足设计、招标文件、《建筑机电工抗震设计规范》(GB50981-2014)及其他相关规范的要求 4.除锈、刷油、拼接、探伤、主体及配件安装、深化 5.其他：未尽事项详见图纸、招标文件、工程量清单计价说明、国家相关规范等 | 套 | 22.17 | 262.62 | 0.83 | 6.38 | 4.60 | 296.60
32 | 031301004032 |  | 抗震支架KZF-2000-TL | 1.名称:抗震支架 2.规格:KZF-2000-TL 3.抗震支吊架及其配件（图纸所示所有配件:带孔槽钢、槽钢、螺杆紧固件、抗震连接构件、膨胀锚栓、管箍、P型管束、限位紧构件、底座、角配件）的安装等需满足设计、招标文件、《建筑机电工抗震设计规范》 | 套 | 22.17 | 328.88 | 0.83 | 6.38 | 4.60 | 362.86
分部分项工程项目清单综合单价分析表(简表)
工程名称: |  | 抗震支架 |  |  |  | 标段: |  |  |  | 第22页, 共41页
序号 | 项目编码 |  | 项目名称 | 项目特征描述 | 计量单位 | 综合单价组成明细(元)
[6 empty] | 人工费 | 材料费 | 施工机具 使用费 | 管理费 | 利润 | 综合单价
(GB50981-2014)及其他相关规范的要求 4.除锈、刷油、拼接、探伤、主体及配件安装、深化 5.其他：未尽事项详见图纸、招标文件、工程量清单计价说明、国家相关规范等
电气
动力
33 | 031301004033 |  | 电气抗震支架T200 | 1.名称:电气抗震支架 2.规格:T200 3.抗震支吊架及其配件（图纸所示所有配件:带孔槽钢、槽钢、螺杆紧固件、抗震连接构件、膨胀锚栓、管箍、P型管束、限位紧构件、底座、角配件）的安装等需满足设计、招标文件、《建筑机电工抗震设计规范》(GB50981-2014)及其他相关规范的要求 4.除锈、刷油、拼接、探伤、主体及配件安装、深化 5.其他：未尽事项详见图纸、招标文 | 套 | 62.92 | 144.82 | 4.30 | 19.32 | 13.44 | 244.81
分部分项工程项目清单综合单价分析表(简表)
工程名称: |  | 抗震支架 |  |  |  | 标段: |  |  |  | 第23页, 共41页
序号 | 项目编码 |  | 项目名称 | 项目特征描述 | 计量单位 | 综合单价组成明细(元)
[6 empty] | 人工费 | 材料费 | 施工机具 使用费 | 管理费 | 利润 | 综合单价
件、工程量清单计价说明、国家相关规范等
34 | 031301004034 |  | 电气抗震支架TL200 | 1.名称:电气抗震支架 2.规格:TL200 3.抗震支吊架及其配件（图纸所示所有配件:带孔槽钢、槽钢、螺杆紧固件、抗震连接构件、膨胀锚栓、管箍、P型管束、限位紧构件、底座、角配件）的安装等需满足设计、招标文件、《建筑机电工抗震设计规范》(GB50981-2014)及其他相关规范的要求 4.除锈、刷油、拼接、探伤、主体及配件安装、深化 5.其他：未尽事项详见图纸、招标文件、工程量清单计价说明、国家相关规范等 | 套 | 62.92 | 242.26 | 4.30 | 19.32 | 13.44 | 342.25
35 | 031301004035 |  | 电气抗震支架T300 | 1.名称:电气抗震支架 2.规格:T300 3.抗震支吊架及其配件（图纸所示所有配件:带孔槽钢、槽钢、螺杆紧固件、抗震连接构件、膨胀锚栓、管箍、P型管束、限位紧构件、底座、 | 套 | 62.92 | 148.71 | 4.30 | 19.32 | 13.44 | 248.70
分部分项工程项目清单综合单价分析表(简表)
工程名称: |  | 抗震支架 |  |  |  | 标段: |  |  |  | 第24页, 共41页
序号 | 项目编码 |  | 项目名称 | 项目特征描述 | 计量单位 | 综合单价组成明细(元)
[6 empty] | 人工费 | 材料费 | 施工机具 使用费 | 管理费 | 利润 | 综合单价
角配件）的安装等需满足设计、招标文件、《建筑机电工抗震设计规范》(GB50981-2014)及其他相关规范的要求 4.除锈、刷油、拼接、探伤、主体及配件安装、深化 5.其他：未尽事项详见图纸、招标文件、工程量清单计价说明、国家相关规范等
36 | 031301004036 |  | 电气抗震支架TL300 | 1.名称:电气抗震支架 2.规格:TL300 3.抗震支吊架及其配件（图纸所示所有配件:带孔槽钢、槽钢、螺杆紧固件、抗震连接构件、膨胀锚栓、管箍、P型管束、限位紧构件、底座、角配件）的安装等需满足设计、招标文件、《建筑机电工抗震设计规范》(GB50981-2014)及其他相关规范的要求 4.除锈、刷油、拼接、探伤、主体及配件安装、深化 5.其他：未尽事项详见图纸、招标文件、工程量清单计价说明、国家相关 | 套 | 62.92 | 246.48 | 4.30 | 19.32 | 13.44 | 346.47
分部分项工程项目清单综合单价分析表(简表)
工程名称: |  | 抗震支架 |  |  |  | 标段: |  |  |  | 第25页, 共41页
序号 | 项目编码 |  | 项目名称 | 项目特征描述 | 计量单位 | 综合单价组成明细(元)
[6 empty] | 人工费 | 材料费 | 施工机具 使用费 | 管理费 | 利润 | 综合单价
规范等
37 | 031301004037 |  | 电气抗震支架T400 | 1.名称:电气抗震支架 2.规格:T4003.抗震支吊架及其配件（图纸所示所有配件:带孔槽钢、槽钢、螺杆紧固件、抗震连接构件、膨胀锚栓、管箍、P型管束、限位紧构件、底座、角配件）的安装等需满足设计、招标文件、《建筑机电工抗震设计规范》(GB50981-2014)及其他相关规范的要求 4.除锈、刷油、拼接、探伤、主体及配件安装、深化 5.其他：未尽事项详见图纸、招标文件、工程量清单计价说明、国家相关规范等 | 套 | 62.92 | 152.63 | 4.30 | 19.32 | 13.44 | 252.62
38 | 031301004038 |  | 电气抗震支架TL400 | 1.名称:电气抗震支架 2.规格:TL400 3.抗震支吊架及其配件（图纸所示所有配件:带孔槽钢、槽钢、螺杆紧固件、抗震连接构件、膨胀锚栓、管箍、P型管束、限位紧构件、底座、角配件）的安装等需满足设计、招标文件、《建筑机电工抗震设计规范》 | 套 | 62.92 | 250.38 | 4.30 | 19.32 | 13.44 | 350.37
分部分项工程项目清单综合单价分析表(简表)
工程名称: |  | 抗震支架 |  |  |  | 标段: |  |  |  | 第26页, 共41页
序号 | 项目编码 |  | 项目名称 | 项目特征描述 | 计量单位 | 综合单价组成明细(元)
[6 empty] | 人工费 | 材料费 | 施工机具 使用费 | 管理费 | 利润 | 综合单价
(GB50981-2014)及其他相关规范的要求 4.除锈、刷油、拼接、探伤、主体及配件安装、深化 5.其他：未尽事项详见图纸、招标文件、工程量清单计价说明、国家相关规范等
39 | 031301004039 |  | 电气抗震支架T500 | 1.名称:电气抗震支架 2.规格:T500 3.抗震支吊架及其配件（图纸所示所有配件:带孔槽钢、槽钢、螺杆紧固件、抗震连接构件、膨胀锚栓、管箍、P型管束、限位紧构件、底座、角配件）的安装等需满足设计、招标文件、《建筑机电工抗震设计规范》(GB50981-2014)及其他相关规范的要求 4.除锈、刷油、拼接、探伤、主体及配件安装、深化 5.其他：未尽事项详见图纸、招标文件、工程量清单计价说明、国家相关规范等 | 套 | 62.92 | 157.38 | 4.30 | 19.32 | 13.44 | 257.37
分部分项工程项目清单综合单价分析表(简表)
工程名称: |  | 抗震支架 |  |  |  | 标段: |  |  |  | 第27页, 共41页
序号 | 项目编码 |  | 项目名称 | 项目特征描述 | 计量单位 | 综合单价组成明细(元)
[6 empty] | 人工费 | 材料费 | 施工机具 使用费 | 管理费 | 利润 | 综合单价
40 | 031301004040 |  | 电气抗震支架TL500 | 1.名称:电气抗震支架 2.规格:TL500 3.抗震支吊架及其配件（图纸所示所有配件:带孔槽钢、槽钢、螺杆紧固件、抗震连接构件、膨胀锚栓、管箍、P型管束、限位紧构件、底座、角配件）的安装等需满足设计、招标文件、《建筑机电工抗震设计规范》(GB50981-2014)及其他相关规范的要求 4.除锈、刷油、拼接、探伤、主体及配件安装、深化 5.其他：未尽事项详见图纸、招标文件、工程量清单计价说明、国家相关规范等 | 套 | 62.92 | 254.18 | 4.30 | 19.32 | 13.44 | 354.17
41 | 031301004041 |  | 电气抗震支架T600 | 1.名称:电气抗震支架 2.规格:T600 3.抗震支吊架及其配件（图纸所示所有配件:带孔槽钢、槽钢、螺杆紧固件、抗震连接构件、膨胀锚栓、管箍、P型管束、限位紧构件、底座、角配件）的安装等需满足设计、招标文件、《建筑机电工抗震设计规范》 | 套 | 62.92 | 161.69 | 4.30 | 19.32 | 13.44 | 261.68
分部分项工程项目清单综合单价分析表(简表)
工程名称: |  | 抗震支架 |  |  |  | 标段: |  |  |  | 第28页, 共41页
序号 | 项目编码 |  | 项目名称 | 项目特征描述 | 计量单位 | 综合单价组成明细(元)
[6 empty] | 人工费 | 材料费 | 施工机具 使用费 | 管理费 | 利润 | 综合单价
(GB50981-2014)及其他相关规范的要求 4.除锈、刷油、拼接、探伤、主体及配件安装、深化 5.其他：未尽事项详见图纸、招标文件、工程量清单计价说明、国家相关规范等
42 | 031301004042 |  | 电气抗震支架TL600 | 1.名称:电气抗震支架 2.规格:TL600 3.抗震支吊架及其配件（图纸所示所有配件:带孔槽钢、槽钢、螺杆紧固件、抗震连接构件、膨胀锚栓、管箍、P型管束、限位紧构件、底座、角配件）的安装等需满足设计、招标文件、《建筑机电工抗震设计规范》(GB50981-2014)及其他相关规范的要求 4.除锈、刷油、拼接、探伤、主体及配件安装、深化 5.其他：未尽事项详见图纸、招标文件、工程量清单计价说明、国家相关规范等 | 套 | 62.92 | 257.78 | 4.30 | 19.32 | 13.44 | 357.77
分部分项工程项目清单综合单价分析表(简表)
工程名称: |  | 抗震支架 |  |  |  | 标段: |  |  |  | 第29页, 共41页
序号 | 项目编码 |  | 项目名称 | 项目特征描述 | 计量单位 | 综合单价组成明细(元)
[6 empty] | 人工费 | 材料费 | 施工机具 使用费 | 管理费 | 利润 | 综合单价
43 | 031301004043 |  | 电气抗震支架T800 | 1.名称:电气抗震支架 2.规格:T800 3.抗震支吊架及其配件（图纸所示所有配件:带孔槽钢、槽钢、螺杆紧固件、抗震连接构件、膨胀锚栓、管箍、P型管束、限位紧构件、底座、角配件）的安装等需满足设计、招标文件、《建筑机电工抗震设计规范》(GB50981-2014)及其他相关规范的要求 4.除锈、刷油、拼接、探伤、主体及配件安装、深化 5.其他：未尽事项详见图纸、招标文件、工程量清单计价说明、国家相关规范等 | 套 | 62.92 | 168.35 | 4.30 | 19.32 | 13.45 | 268.34
44 | 031301004044 |  | 电气抗震支架TL800 | 1.名称:电气抗震支架 2.规格:TL800 3.抗震支吊架及其配件（图纸所示所有配件:带孔槽钢、槽钢、螺杆紧固件、抗震连接构件、膨胀锚栓、管箍、P型管束、限位紧构件、底座、角配件）的安装等需满足设计、招标文件、《建筑机电工抗震设计规范》 | 套 | 62.92 | 264.99 | 4.30 | 19.32 | 13.45 | 364.98
分部分项工程项目清单综合单价分析表(简表)
工程名称: |  | 抗震支架 |  |  |  | 标段: |  |  |  | 第30页, 共41页
序号 | 项目编码 |  | 项目名称 | 项目特征描述 | 计量单位 | 综合单价组成明细(元)
[6 empty] | 人工费 | 材料费 | 施工机具 使用费 | 管理费 | 利润 | 综合单价
(GB50981-2014)及其他相关规范的要求 4.除锈、刷油、拼接、探伤、主体及配件安装、深化 5.其他：未尽事项详见图纸、招标文件、工程量清单计价说明、国家相关规范等
照明
45 | 031301004045 |  | 电气抗震支架TL800 | 1.名称:电气抗震支架 2.规格:TL800 3.抗震支吊架及其配件（图纸所示所有配件:带孔槽钢、槽钢、螺杆紧固件、抗震连接构件、膨胀锚栓、管箍、P型管束、限位紧构件、底座、角配件）的安装等需满足设计、招标文件、《建筑机电工抗震设计规范》(GB50981-2014)及其他相关规范的要求 4.除锈、刷油、拼接、探伤、主体及配件安装、深化 5.其他：未尽事项详见图纸、招标文件、工程量清单计价说明、国家相关规范等 | 套 | 62.92 | 264.99 | 4.30 | 19.32 | 13.44 | 364.98
分部分项工程项目清单综合单价分析表(简表)
工程名称: |  | 抗震支架 |  |  |  | 标段: |  |  |  | 第31页, 共41页
序号 | 项目编码 |  | 项目名称 | 项目特征描述 | 计量单位 | 综合单价组成明细(元)
[6 empty] | 人工费 | 材料费 | 施工机具 使用费 | 管理费 | 利润 | 综合单价
46 | 031301004046 |  | 电气抗震支架T200 | 1.名称:电气抗震支架 2.规格:T2003.抗震支吊架及其配件（图纸所示所有配件:带孔槽钢、槽钢、螺杆紧固件、抗震连接构件、膨胀锚栓、管箍、P型管束、限位紧构件、底座、角配件）的安装等需满足设计、招标文件、《建筑机电工抗震设计规范》(GB50981-2014)及其他相关规范的要求 4.除锈、刷油、拼接、探伤、主体及配件安装、深化 5.其他：未尽事项详见图纸、招标文件、工程量清单计价说明、国家相关规范等 | 套 | 62.92 | 144.82 | 4.30 | 19.32 | 13.44 | 244.81
47 | 031301004047 |  | 电气抗震支架TL200 | 1.名称:电气抗震支架 2.规格:TL200 3.抗震支吊架及其配件（图纸所示所有配件:带孔槽钢、槽钢、螺杆紧固件、抗震连接构件、膨胀锚栓、管箍、P型管束、限位紧构件、底座、角配件）的安装等需满足设计、招标文件、《建筑机电工抗震设计规范》(GB50981-2014)及其他相关规范的 | 套 | 62.92 | 242.26 | 4.30 | 19.32 | 13.44 | 342.25
分部分项工程项目清单综合单价分析表(简表)
工程名称: |  | 抗震支架 |  |  |  | 标段: |  |  |  | 第32页, 共41页
序号 | 项目编码 |  | 项目名称 | 项目特征描述 | 计量单位 | 综合单价组成明细(元)
[6 empty] | 人工费 | 材料费 | 施工机具 使用费 | 管理费 | 利润 | 综合单价
要求 4.除锈、刷油、拼接、探伤、主体及配件安装、深化 5.其他：未尽事项详见图纸、招标文件、工程量清单计价说明、国家相关规范等
48 | 031301004048 |  | 电气抗震支架T300 | 1.名称:电气抗震支架 2.规格:T300 3.抗震支吊架及其配件（图纸所示所有配件:带孔槽钢、槽钢、螺杆紧固件、抗震连接构件、膨胀锚栓、管箍、P型管束、限位紧构件、底座、角配件）的安装等需满足设计、招标文件、《建筑机电工抗震设计规范》(GB50981-2014)及其他相关规范的要求 4.除锈、刷油、拼接、探伤、主体及配件安装、深化 5.其他：未尽事项详见图纸、招标文件、工程量清单计价说明、国家相关规范等 | 套 | 62.92 | 148.71 | 4.30 | 19.32 | 13.44 | 248.70
49 | 031301004049 |  | 电气抗震支架TL300 | 1.名称:电气抗震支架 2.规格:TL300 | 套 | 62.92 | 246.48 | 4.30 | 19.32 | 13.44 | 346.47
分部分项工程项目清单综合单价分析表(简表)
工程名称: |  | 抗震支架 |  |  |  | 标段: |  |  |  | 第33页, 共41页
序号 | 项目编码 |  | 项目名称 | 项目特征描述 | 计量单位 | 综合单价组成明细(元)
[6 empty] | 人工费 | 材料费 | 施工机具 使用费 | 管理费 | 利润 | 综合单价
3.抗震支吊架及其配件（图纸所示所有配件:带孔槽钢、槽钢、螺杆紧固件、抗震连接构件、膨胀锚栓、管箍、P型管束、限位紧构件、底座、角配件）的安装等需满足设计、招标文件、《建筑机电工抗震设计规范》(GB50981-2014)及其他相关规范的要求 4.除锈、刷油、拼接、探伤、主体及配件安装、深化 5.其他：未尽事项详见图纸、招标文件、工程量清单计价说明、国家相关规范等
消防
50 | 031301004050 |  | 电气抗震支架T200 | 1.名称:电气抗震支架 2.规格:T200 3.抗震支吊架及其配件（图纸所示所有配件:带孔槽钢、槽钢、螺杆紧固件、抗震连接构件、膨胀锚栓、管箍、P型管束、限位紧构件、底座、角配件）的安装等需满足设计、招标文件、《建筑机电工抗震设计规范》(GB50981-2014)及其他相关规范的 | 套 | 62.92 | 144.82 | 4.30 | 19.32 | 13.44 | 244.81
分部分项工程项目清单综合单价分析表(简表)
工程名称: |  | 抗震支架 |  |  |  | 标段: |  |  |  | 第34页, 共41页
序号 | 项目编码 |  | 项目名称 | 项目特征描述 | 计量单位 | 综合单价组成明细(元)
[6 empty] | 人工费 | 材料费 | 施工机具 使用费 | 管理费 | 利润 | 综合单价
要求 4.除锈、刷油、拼接、探伤、主体及配件安装、深化 5.其他：未尽事项详见图纸、招标文件、工程量清单计价说明、国家相关规范等
51 | 031301004051 |  | 电气抗震支架TL200 | 1.名称:电气抗震支架 2.规格:TL200 3.抗震支吊架及其配件（图纸所示所有配件:带孔槽钢、槽钢、螺杆紧固件、抗震连接构件、膨胀锚栓、管箍、P型管束、限位紧构件、底座、角配件）的安装等需满足设计、招标文件、《建筑机电工抗震设计规范》(GB50981-2014)及其他相关规范的要求 4.除锈、刷油、拼接、探伤、主体及配件安装、深化 5.其他：未尽事项详见图纸、招标文件、工程量清单计价说明、国家相关规范等 | 套 | 62.92 | 242.26 | 4.30 | 19.32 | 13.44 | 342.25
智能化
分部分项工程项目清单综合单价分析表(简表)
工程名称: |  | 抗震支架 |  |  |  | 标段: |  |  |  | 第35页, 共41页
序号 | 项目编码 |  | 项目名称 | 项目特征描述 | 计量单位 | 综合单价组成明细(元)
[6 empty] | 人工费 | 材料费 | 施工机具 使用费 | 管理费 | 利润 | 综合单价
安防
52 | 031301004052 |  | 电气抗震支架T200 | 1.名称:电气抗震支架 2.规格:T200 3.抗震支吊架及其配件（图纸所示所有配件:带孔槽钢、槽钢、螺杆紧固件、抗震连接构件、膨胀锚栓、管箍、P型管束、限位紧构件、底座、角配件）的安装等需满足设计、招标文件、《建筑机电工抗震设计规范》(GB50981-2014)及其他相关规范的要求 4.除锈、刷油、拼接、探伤、主体及配件安装、深化 5.其他：未尽事项详见图纸、招标文件、工程量清单计价说明、国家相关规范等 | 套 | 62.92 | 144.82 | 4.30 | 19.32 | 13.44 | 244.81
53 | 031301004053 |  | 电气抗震支架TL200 | 1.名称:电气抗震支架 2.规格:TL200 3.抗震支吊架及其配件（图纸所示所有配件:带孔槽钢、槽钢、螺杆紧固件、抗震连接构件、膨胀锚栓、管箍、P型管束、限位紧构件、底座、角配件）的安装等需满足设计、招标 | 套 | 62.92 | 242.26 | 4.30 | 19.32 | 13.44 | 342.25
分部分项工程项目清单综合单价分析表(简表)
工程名称: |  | 抗震支架 |  |  |  | 标段: |  |  |  | 第36页, 共41页
序号 | 项目编码 |  | 项目名称 | 项目特征描述 | 计量单位 | 综合单价组成明细(元)
[6 empty] | 人工费 | 材料费 | 施工机具 使用费 | 管理费 | 利润 | 综合单价
文件、《建筑机电工抗震设计规范》(GB50981-2014)及其他相关规范的要求 4.除锈、刷油、拼接、探伤、主体及配件安装、深化 5.其他：未尽事项详见图纸、招标文件、工程量清单计价说明、国家相关规范等
54 | 031301004054 |  | 电气抗震支架T300 | 1.名称:电气抗震支架 2.规格:T300 3.抗震支吊架及其配件（图纸所示所有配件:带孔槽钢、槽钢、螺杆紧固件、抗震连接构件、膨胀锚栓、管箍、P型管束、限位紧构件、底座、角配件）的安装等需满足设计、招标文件、《建筑机电工抗震设计规范》(GB50981-2014)及其他相关规范的要求 4.除锈、刷油、拼接、探伤、主体及配件安装、深化 5.其他：未尽事项详见图纸、招标文件、工程量清单计价说明、国家相关规范等 | 套 | 62.92 | 148.71 | 4.30 | 19.32 | 13.44 | 248.70
分部分项工程项目清单综合单价分析表(简表)
工程名称: |  | 抗震支架 |  |  |  | 标段: |  |  |  | 第37页, 共41页
序号 | 项目编码 |  | 项目名称 | 项目特征描述 | 计量单位 | 综合单价组成明细(元)
[6 empty] | 人工费 | 材料费 | 施工机具 使用费 | 管理费 | 利润 | 综合单价
55 | 031301004055 |  | 电气抗震支架TL300 | 1.名称:电气抗震支架 2.规格:TL300 3.抗震支吊架及其配件（图纸所示所有配件:带孔槽钢、槽钢、螺杆紧固件、抗震连接构件、膨胀锚栓、管箍、P型管束、限位紧构件、底座、角配件）的安装等需满足设计、招标文件、《建筑机电工抗震设计规范》(GB50981-2014)及其他相关规范的要求 4.除锈、刷油、拼接、探伤、主体及配件安装、深化 5.其他：未尽事项详见图纸、招标文件、工程量清单计价说明、国家相关规范等 | 套 | 62.92 | 246.48 | 4.30 | 19.32 | 13.44 | 346.47
56 | 031301004056 |  | 电气抗震支架T400 | 1.名称:电气抗震支架 2.规格:T400 3.抗震支吊架及其配件（图纸所示所有配件:带孔槽钢、槽钢、螺杆紧固件、抗震连接构件、膨胀锚栓、管箍、P型管束、限位紧构件、底座、角配件）的安装等需满足设计、招标文件、《建筑机电工抗震设计规范》 | 套 | 62.92 | 152.63 | 4.30 | 19.32 | 13.45 | 252.62
分部分项工程项目清单综合单价分析表(简表)
工程名称: |  | 抗震支架 |  |  |  | 标段: |  |  |  | 第38页, 共41页
序号 | 项目编码 |  | 项目名称 | 项目特征描述 | 计量单位 | 综合单价组成明细(元)
[6 empty] | 人工费 | 材料费 | 施工机具 使用费 | 管理费 | 利润 | 综合单价
(GB50981-2014)及其他相关规范的要求 4.除锈、刷油、拼接、探伤、主体及配件安装、深化 5.其他：未尽事项详见图纸、招标文件、工程量清单计价说明、国家相关规范等
57 | 031301004057 |  | 电气抗震支架TL400 | 1.名称:电气抗震支架 2.规格:TL400 3.抗震支吊架及其配件（图纸所示所有配件:带孔槽钢、槽钢、螺杆紧固件、抗震连接构件、膨胀锚栓、管箍、P型管束、限位紧构件、底座、角配件）的安装等需满足设计、招标文件、《建筑机电工抗震设计规范》(GB50981-2014)及其他相关规范的要求 4.除锈、刷油、拼接、探伤、主体及配件安装、深化 5.其他：未尽事项详见图纸、招标文件、工程量清单计价说明、国家相关规范等 | 套 | 62.92 | 250.38 | 4.30 | 19.32 | 13.45 | 350.37
室分
分部分项工程项目清单综合单价分析表(简表)
工程名称: |  | 抗震支架 |  |  |  | 标段: |  |  |  | 第39页, 共41页
序号 | 项目编码 |  | 项目名称 | 项目特征描述 | 计量单位 | 综合单价组成明细(元)
[6 empty] | 人工费 | 材料费 | 施工机具 使用费 | 管理费 | 利润 | 综合单价
58 | 031301004058 |  | 电气抗震支架T200 | 1.名称:电气抗震支架 2.规格:T200 3.抗震支吊架及其配件（图纸所示所有配件:带孔槽钢、槽钢、螺杆紧固件、抗震连接构件、膨胀锚栓、管箍、P型管束、限位紧构件、底座、角配件）的安装等需满足设计、招标文件、《建筑机电工抗震设计规范》(GB50981-2014)及其他相关规范的要求 4.除锈、刷油、拼接、探伤、主体及配件安装、深化 5.其他：未尽事项详见图纸、招标文件、工程量清单计价说明、国家相关规范等 | 套 | 62.92 | 144.82 | 4.30 | 19.32 | 13.44 | 244.81
59 | 031301004059 |  | 电气抗震支架TL200 | 1.名称:电气抗震支架 2.规格:TL200 3.抗震支吊架及其配件（图纸所示所有配件:带孔槽钢、槽钢、螺杆紧固件、抗震连接构件、膨胀锚栓、管箍、P型管束、限位紧构件、底座、角配件）的安装等需满足设计、招标文件、《建筑机电工抗震设计规范》 | 套 | 62.92 | 242.26 | 4.30 | 19.32 | 13.44 | 342.25
分部分项工程项目清单综合单价分析表(简表)
工程名称: |  | 抗震支架 |  |  |  | 标段: |  |  |  | 第40页, 共41页
序号 | 项目编码 |  | 项目名称 | 项目特征描述 | 计量单位 | 综合单价组成明细(元)
[6 empty] | 人工费 | 材料费 | 施工机具 使用费 | 管理费 | 利润 | 综合单价
(GB50981-2014)及其他相关规范的要求 4.除锈、刷油、拼接、探伤、主体及配件安装、深化 5.其他：未尽事项详见图纸、招标文件、工程量清单计价说明、国家相关规范等
60 | 031301004060 |  | 电气抗震支架T400 | 1.名称:电气抗震支架 2.规格:T400 3.抗震支吊架及其配件（图纸所示所有配件:带孔槽钢、槽钢、螺杆紧固件、抗震连接构件、膨胀锚栓、管箍、P型管束、限位紧构件、底座、角配件）的安装等需满足设计、招标文件、《建筑机电工抗震设计规范》(GB50981-2014)及其他相关规范的要求 4.除锈、刷油、拼接、探伤、主体及配件安装、深化 5.其他：未尽事项详见图纸、招标文件、工程量清单计价说明、国家相关规范等 | 套 | 62.92 | 152.63 | 4.30 | 19.32 | 13.44 | 252.62
分部分项工程项目清单综合单价分析表(简表)
工程名称: |  | 抗震支架 |  |  |  | 标段: |  |  |  | 第41页, 共41页
序号 | 项目编码 |  | 项目名称 | 项目特征描述 | 计量单位 | 综合单价组成明细(元)
[6 empty] | 人工费 | 材料费 | 施工机具 使用费 | 管理费 | 利润 | 综合单价
61 | 031301004061 |  | 电气抗震支架TL400 | 1.名称:电气抗震支架 2.规格:TL400 3.抗震支吊架及其配件（图纸所示所有配件:带孔槽钢、槽钢、螺杆紧固件、抗震连接构件、膨胀锚栓、管箍、P型管束、限位紧构件、底座、角配件）的安装等需满足设计、招标文件、《建筑机电工抗震设计规范》(GB50981-2014)及其他相关规范的要求 4.除锈、刷油、拼接、探伤、主体及配件安装、深化 5.其他：未尽事项详见图纸、招标文件、工程量清单计价说明、国家相关规范等 | 套 | 62.92 | 250.38 | 4.30 | 19.32 | 13.44 | 350.37

## 措施项目清单计价表
措施项目清单计价表
工程名称: |  | 抗震支架 |  |  | 标段: |  | 第1页, 共2页
序号 | 项目编码 |  | 项目名称 | 工作内容 |  | 价格(元) |  | 备注
1 | 031401001001 |  | 脚手架 |  |  | 5919.08
2 | 031401002001 |  | 大型机械设备进出场及安拆
3 | 031401003001 |  | 临时专用防护棚
4 | 031401004001 |  | 施工操作平台
5 | 031401005001 |  | 临时支撑架
6 | 031401006001 |  | 隧道内临时施工的通风、供水、供气、供电、照明及通信设施
7 | 031401007001 |  | 吊装加固
8 | 031401008001 |  | 胎(模)具
9 | 031401009001 |  | 安全生产 |  |  | 37645.85
10 | 031401010001 |  | 文明施工 |  |  | 13578.04
11 | 031401011001 |  | 环境保护 |  |  | 12335.83
12 | 031401012001 |  | 临时设施 |  |  | 16045.20
13 | 031401013001 |  | 二次搬运
14 | 031401014001 |  | 既有建(构)筑物、设施保护
15 | 031401015001 |  | 已完工程及设备保护
16 | 031401016001 |  | 顶升、提升装置
17 | 031401017001 |  | 特殊地区施工增加
18 | 031401020001 |  | 夜间施工措施费
19 | 031401021001 |  | 冬雨季施工增加
20 | 031401022001 |  | 其他措施
21 | BC001001 |  | 文明工地措施费 |  |  |  |  | 省级文明工地按2.00%计算；市级文明工地按1.00%计算
22 | BC004001 |  | 在地下（暗）室、设备及大口径管道内等特殊 |  |  | 8698.39
本页合计 | [5 empty] | 94222.39 |  | -
措施项目清单计价表
工程名称: |  | 抗震支架 |  |  | 标段: |  | 第2页, 共2页
序号 | 项目编码 |  | 项目名称 | 工作内容 |  | 价格(元) |  | 备注
施工部位进行施工增加费
23 | BC005001 |  | 在管井内、竖井内、断面小于或等于 2 ㎡隧道或洞内、封闭吊顶天棚内施工增加费
24 | BC006001 |  | 施工现场围挡和临时占地围挡
25 | BC007001 |  | 施工围档照明
26 | BC009001 |  | 样板引路
27 | BC018001 |  | 防尘降噪绿色施工防护棚
28 | BC019001 |  | 施工便道
本页合计 | [7 empty] | -
合 计 | [5 empty] | 94222.39 |  | -

## 措施项目清单构成明细分析表
措施项目清单构成明细分析表
工程名称: |  |  | 抗震支架 | [5 empty] | 标段: |  |  |  | 第1页, 共3页
序号 |  | 项目编码 |  | 措施项目名称 | 计算基础 | 费率(%) | 价格(元) | 价格构成明细(元) | [5 empty] | 备注
[8 empty] | 人工费 |  | 材料费 | 施工机具 使用费 | 管理费 | 利润
1 |  | 031401001001 |  | 脚手架 |  |  | 5919.08 | 5919.08
2 |  | 031401002001 |  | 大型机械设备进出场及安拆
3 |  | 031401003001 |  | 临时专用防护棚
4 |  | 031401004001 |  | 施工操作平台
5 |  | 031401005001 |  | 临时支撑架
6 |  | 031401006001 |  | 隧道内临时施工的通风、供水、供气、供电、照明及通信设施
7 |  | 031401007001 |  | 吊装加固
8 |  | 031401008001 |  | 胎(模)具
9 |  | 031401009001 |  | 安全生产 | 172529.08 | 21.82 | 37645.85
10 |  | 031401010001 |  | 文明施工 | 172529.08 | 7.87 | 13578.04
11 |  | 031401011001 |  | 环境保护 | 172529.08 | 7.15 | 12335.83
12 |  | 031401012001 |  | 临时设施 | 172529.08 | 9.30 | 16045.20
13 |  | 031401013001 |  | 二次搬运
注： | 采用费率计价方式的，应分别填写“计算基础”“费率”“价格”列数值；采用总价计价方式的，可只填 “价格”列数值。
措施项目清单构成明细分析表
工程名称: |  |  | 抗震支架 | [5 empty] | 标段: |  |  |  | 第2页, 共3页
序号 |  | 项目编码 |  | 措施项目名称 | 计算基础 | 费率(%) | 价格(元) | 价格构成明细(元) | [5 empty] | 备注
[8 empty] | 人工费 |  | 材料费 | 施工机具 使用费 | 管理费 | 利润
14 |  | 031401014001 |  | 既有建(构)筑物、设施保护
15 |  | 031401015001 |  | 已完工程及设备保护
16 |  | 031401016001 |  | 顶升、提升装置
17 |  | 031401017001 |  | 特殊地区施工增加
18 |  | 031401020001 |  | 夜间施工措施费
19 |  | 031401021001 |  | 冬雨季施工增加
20 |  | 031401022001 |  | 其他措施
21 |  | BC001001 |  | 文明工地措施费 | [9 empty] | 省级文明工地按2.00%计算；市级文明工地按1.00%计算
22 |  | BC004001 |  | 在地下（暗）室、设备及大口径管道内等特殊施工部位进行施工增加费 |  |  | 8698.39 | 8698.39
23 |  | BC005001 |  | 在管井内、竖井内、断面小于或等于 2 ㎡隧道或洞内、封闭吊顶天棚内施工增加费
注： | 采用费率计价方式的，应分别填写“计算基础”“费率”“价格”列数值；采用总价计价方式的，可只填 “价格”列数值。
措施项目清单构成明细分析表
工程名称: |  |  | 抗震支架 | [5 empty] | 标段: |  |  |  | 第3页, 共3页
序号 |  | 项目编码 |  | 措施项目名称 | 计算基础 | 费率(%) | 价格(元) | 价格构成明细(元) | [5 empty] | 备注
[8 empty] | 人工费 |  | 材料费 | 施工机具 使用费 | 管理费 | 利润
24 |  | BC006001 |  | 施工现场围挡和临时占地围挡
25 |  | BC007001 |  | 施工围档照明
26 |  | BC009001 |  | 样板引路
27 |  | BC018001 |  | 防尘降噪绿色施工防护棚
28 |  | BC019001 |  | 施工便道
合 计 | [6 empty] | 94222.39 | 14617.47 | [5 empty] | -
注： | 采用费率计价方式的，应分别填写“计算基础”“费率”“价格”列数值；采用总价计价方式的，可只填 “价格”列数值。

## 措施项目费用分拆表
措施项目费用分拆表
工程名称: |  | 抗震支架 |  |  |  | 标段: |  |  |  | 第1页, 共1页
序号 | 项目编码 |  | 措施项目名称 | 价格(元) | 1.初始设立费用 |  |  | 2.中期运行费用 |  |  | 3.后期拆除费用
[5 empty] | 占比 (%) |  | 金额 (元) | 占比 (%) | 金额 (元) |  | 占比 (%) | 金额 (元)
本页小计 |  |  |  |  | - |  |  | - |  |  | -
合 计 |  |  |  |  | - |  |  | - |  |  | -

## 其他项目清单计价表
其他项目清单计价表
工程名称: |  | 抗震支架 |  | 标段： |  |  | 第1页, 共1页
序号 | 项目名称 |  | 暂估(暂定) 金额(元) |  | 结算(确定) 金额(元) | 调整金额± (元) |  | 备注
1 | 暂列金额
2 | 工程优质费 | [6 empty] | 市级质量奖按7.50%计算；省级质量奖12.50%计算；国家级质量奖20.00%计算
合 计 | [7 empty] | -

## 暂列金额明细表
暂列金额明细表
工程名称: |  |  | 抗震支架 |  |  |  | 标段： |  |  | 第1页, 共1页
序号 |  | 项目名称 |  | 计算基础 | 费率(%) | 暂定金额(元) |  | 确定金额(元) | 调整金额±(元) |  | 备注
1 |  | 合同价格调整暂列金额
2 |  | 未确定工程暂列金额
2.1
3 |  | 未确定服务暂列金额
3.1
4 |  | 未确定其他暂列金额
4.1
本页小计 |  |  |  | — | — | [5 empty] | —
合 计 |  |  |  | — | — | [5 empty] | —
注： | 1 本表由招标人填写“暂定金额”总额，采用费率计价方式计算暂定金额的，应分别填写“计算基础”“费率”,并计算 填写“暂定金额”;采用总价计价方式计算暂定金额的，可直接填写“暂定金额”； 2 投标人应将上述暂定金额填写并计入投标总价； 3 结算时应按合同约定计算并填写“确定金额”。

## 专业工程暂估价明细表
专业工程暂估价明细表
工程名称: |  |  | 抗震支架 |  |  |  |  | 标段： |  |  |  |  | 第1页, 共1页
序号 |  | 专业工程名称 |  | 工程内容 | 暂估金额(元) |  |  |  | 确认金额(元) |  |  | 调整金额±(元) |  | 备注
[5 empty] | 不含税价格 | 增值税 | 含税价格 |  | 不含税价格 | 增值税 | 含税价格
[5 empty] | A₁ | B₁ | C₁ |  | A₂ | B₂ | C₂ | D=C₂-C₁
本页小计 | [13 empty] | —
合 计 | [13 empty] | —
注： | 本表“暂估金额”由招标人填写，投标人应将“暂估金额”填写并计入投标总价。结算时应按合同约定的价格填写“确认金额”。

## 增值税计价表
增值税计价表
工程名称: |  | 抗震支架 |  | 标段： |  |  | 第1页, 共1页
序号 | 项目名称 |  | 计算基础说明 |  | 计算基础 | 税率(%) |  | 金额(元)
1 | 增值税 |  | 税前工程造价-专业工程暂估价 |  | 1200341.380 | 9.00 |  | 108030.72
合 计 | [7 empty] | 108030.72

## 主要材料设备价格表(单价)(格式一)
主要材料设备价格表
工程名称: |  | 抗震支架 |  |  | 第1页, 共2页
序号 | 材料设备编码 |  | 材料设备名称 | 规格、型号等特殊要求 | 单位 | 除税编制 单价(元)
1 | 00010010 |  | 人工费 |  | 元 | 1.00
2 | 02270020 |  | 白布 |  | kg | 2.75
3 | 03010430 |  | 六角螺栓 综合 |  | kg | 5.58
4 | 03011605 |  | 镀锌六角螺栓 | 2平1弹垫 M10×100以内 | 十套 | 5.04
5 | 03013011 |  | 膨胀螺栓 综合 |  | kg | 7.56
6 | 03013181 |  | 膨胀螺栓 M12×100 |  | 十套 | 12.10
7 | 03014411 |  | 六角螺母 综合 |  | kg | 5.44
8 | 03016011 |  | 垫圈 综合 |  | kg | 5.44
9 | 03131071 |  | 尼龙砂轮片 | φ100×16×3 | 片 | 3.04
10 | 03131101 |  | 尼龙砂轮片 φ400 |  | 片 | 11.97
11 | 03135001 |  | 低碳钢焊条 综合 |  | kg | 4.44
12 | 03135021 |  | 低碳钢焊条 | 结422 φ3.2 | kg | 4.44
13 | 03139101 |  | 冲击钻头 φ10～20 |  | 个 | 8.12
14 | 03139281 |  | 钢锯条 |  | 条 | 0.43
15 | 13010130 |  | 酚醛调和漆 |  | kg | 7.17
16 | 13050080 |  | 防锈漆 C53-1 |  | kg | 16.13
17 | 14050050 |  | 溶剂油 |  | kg | 3.94
18 | 14070050 |  | 机油 综合 |  | kg | 6.96
19 | 14390070 |  | 氧气 |  | m3 | 5.16
20 | 14390100 |  | 乙炔气 |  | kg | 13.30
21 | 18270095-0001 |  | 电气抗震支架T200 |  | 套 | 142.90
22 | 18270095-0002 |  | 电气抗震支架TL200 |  | 套 | 240.34
23 | 18270095-0003 |  | 电气抗震支架T300 |  | 套 | 146.79
24 | 18270095-0004 |  | 电气抗震支架TL300 |  | 套 | 244.56
25 | 18270095-0005 |  | 电气抗震支架T400 |  | 套 | 150.71
26 | 18270095-0006 |  | 电气抗震支架TL400 |  | 套 | 248.46
27 | 18270095-0007 |  | 电气抗震支架T500 |  | 套 | 155.46
28 | 18270095-0008 |  | 电气抗震支架TL500 |  | 套 | 252.26
主要材料设备价格表
工程名称: |  | 抗震支架 |  |  | 第2页, 共2页
序号 | 材料设备编码 |  | 材料设备名称 | 规格、型号等特殊要求 | 单位 | 除税编制 单价(元)
29 | 18270095-0009 |  | 电气抗震支架T600 |  | 套 | 159.77
30 | 18270095-0010 |  | 电气抗震支架TL600 |  | 套 | 255.86
31 | 18270095-0011 |  | 电气抗震支架T800 |  | 套 | 166.43
32 | 18270095-0012 |  | 电气抗震支架TL800 |  | 套 | 263.07
33 | 80010640-0006 |  | 预拌水泥砂浆 1:2.5 |  | m3 | 393.00
34 | 99450630 |  | 折旧费 |  | 元 | 1.00
35 | 99450640 |  | 检修费 |  | 元 | 1.00
36 | 99450650 |  | 维护费 |  | 元 | 1.00
37 | 99450660 |  | 安拆费 |  | 元 | 1.00
38 | 99450700 |  | 电 | (机械用) | kw·h | 0.64
39 | 99450760 |  | 其他材料费 |  | 元 | 1.00
40 | ZC-0139 |  | 抗震支架KZF-630-T |  | 套 | 165.17
41 | ZC-0140 |  | 抗震支架KZS-DN80-T |  | 套 | 124.68
42 | ZC-0141 |  | 抗震支架KZS-DN100-T |  | 套 | 128.44
43 | ZC-0142 |  | 抗震支架KZS-DN150-T |  | 套 | 146.61
44 | ZC-0143 |  | 抗震支架KZS-DN200-T |  | 套 | 173.48
45 | ZC-0144 |  | 抗震支架KZS-DN65-TL |  | 套 | 188.67
46 | ZC-0145 |  | 抗震支架KZS-DN80-TL |  | 套 | 191.59
47 | ZC-0146 |  | 抗震支架KZF-800-T |  | 套 | 173.39
48 | ZC-0147 |  | 抗震支架KZF-2000-T |  | 套 | 242.65
49 | ZC-0148 |  | 抗震支架KZF-630-TL |  | 套 | 248.91
50 | ZC-0149 |  | 抗震支架KZF-800-TL |  | 套 | 257.00
51 | ZC-0150 |  | 抗震支架KZF-2000-TL |  | 套 | 323.26
52 | ZC-0151 |  | 抗震支架KZS-DN200-TL |  | 套 | 294.95
53 | ZC-0152 |  | 抗震支架KZS-DN100-TL |  | 套 | 195.78
54 | ZC-0153 |  | 抗震支架KZS-DN150-TL |  | 套 | 206.00
55 | ZC-0154 |  | 抗震支架KZS-DN65-T |  | 套 | 123.72